## Титульный лист
"УТВЕРЖДАЮ"
Директор
Санкт-Петербургское государственное автономное профессиональное образовательное учреждение «Морской технический колледж имени адмирала Д.Н. Сенявина»
_______________________В.А.Никитин
"____"__________2020 г.
ПРОГРАММА ЭНЕРГОСБЕРЕЖЕНИЯ И ПОВЫШЕНИЯ ЭНЕРГЕТИЧЕСКОЙ ЭФФЕКТИВНОСТИ НА 2021-2024 г.г.
Санкт-Петербургское государственное автономное профессиональное образовательное учреждение «Морской технический колледж имени адмирала Д.Н. Сенявина»
"СОГЛАСОВАНО"
Главный специалист отдела организации инженерно-технического обеспечения образовательных учреждений Комитета по образованию
__________________________ В.В. Машин
"____"____________2020 г.
"РАЗРАБОТАЛ"
Ответственный за проведение мероприятий по энергосбережению и повышению энергетической эффективности
_______________________ Р.Е.Чурбанов
"____"____________2020 г.
Санкт-Петербург
2020

## Паспорт программы
ПАСПОРТ
ПРОГРАММЫ ЭНЕРГОСБЕРЕЖЕНИЯ И ПОВЫШЕНИЯ ЭНЕРГЕТИЧЕСКОЙ ЭФФЕКТИВНОСТИ
Санкт-Петербургское государственное автономное профессиональное образовательное учреждение «Морской технический колледж имени адмирала Д.Н. Сенявина»
Полное наименование организации | Санкт-Петербургское государственное бюджетное профессиональное образовательное учреждение Колледж ______________________________________
Основание для разработки программы | 1. Федеральный закон РФ от 23.11.2009 № 261-ФЗ "Об энергосбережении и о повышении энергетической эффективности и о внесении изменений в отдельные законодательные акты Российской Федерации"
2. Постановление Правительства РФ от 31.12.2009 № 1225 "О требованиях к региональным и муниципальным программам в области энергосбережения и повышения энергетической эффективности"
3. Постановление Правительства РФ от 15.04.2014 № 321 "Об утверждении государственной программы Российской Федерации "Развитие энергетики"
4. Приказ министерства энергетики РФ от 30.06.2014 № 398 "Об утверждении требований к форме программ в области энергосбереженияи повышения энергетической эффективности организаций с участием государства и муниципального образования, организаций, осуществляющих регулируемые виды деятельности"
5. Приказ министерства энергетики РФ от 30.06.2014 № 399 "Об утверждении методики расчета значений целевых показателей в области энергосбереженияи повышения энергетической эффективности, в том числе в сопоставимых условиях"
6. Приказ министерства экономического развития РФ от 15.07.2020 № 425 "Об утверждении Методических рекомендаций по определению в сопоставимых условиях целевого уровня снижения государственными учреждениями суммарного объема потребляемых ими дизельного и иного топлива, мазута, природного газа, тепловой энергии, электрической энергии, угля, а также объемов потребляемой ими воды
Полное наименование исполнителей и (или) соисполнителей программы | Санкт-Петербургское государственное автономное профессиональное образовательное учреждение «Морской технический колледж имени адмирала Д.Н. Сенявина» Подрядчик (исполнитель) по заключенным договорам (контрактам) (при наличии сведений).
Полное наименование разработчиков программы | Санкт-Петербургское государственное автономное профессиональное образовательное учреждение «Морской технический колледж имени адмирала Д.Н. Сенявина» Обязательное энергетическое обследование с разработкой комплексного перечня мероприятий по энергосбережению и повышению энергетической эффективности проведено ООО "_Энергостройаудит_" дата, энергетический паспорт от _19_декабря_2012_ Рег. №_159-ЭП-064-12/СРО-Э-034_ зарегистрирован Минэнерго РФ (регистрационный номер Минэнерго РФ ____________________)
Цели программы | Повышение энергосбережения и энергетической эффективности государственного учреждения субъекта Российской Федерации
Снижение потребления топливно-энергетических ресурсов и воды в натуральном и денежном измерении
Задачи программы | Реализация комплекса технических и организационных мероприятий по рациональному использованию топливно-энергетических ресурсов и воды
Привитие (воспитание) культуры энергосбережения
Целевые показатели программы | Доля объема электрической энергии, расчеты за которую осуществляются с использованием приборов учета, в общем объеме электрической энергии, потребляемой (используемой) государственным учреждением субъекта Российской Федерации
Доля объема тепловой энергии, расчеты за которую осуществляются с использованием приборов учета, в общем объеме тепловой энергии, потребляемой (используемой) государственным учреждением субъекта Российской Федерации
Доля объема холодной воды, расчеты за которую осуществляются с использованием приборов учета, в общем объеме холодной воды, потребляемой (используемой) государственным учреждением субъекта Российской Федерации
Доля объема горячей воды, расчеты за которую осуществляются с использованием приборов учета, в общем объеме горячей воды, потребляемой (используемой) государственным учреждением субъекта Российской Федерации
Доля объема природного газа, расчеты за который осуществляются с использованием приборов учета, в общем объеме газа, потребляемого (используемого) государственным учреждением субъекта Российской Федерации
Удельный расход электрической энергии на снабжение государственного учреждения субъекта Российской Федерации (в расчете на 1 кв. метр общей площади)
Удельный расход тепловой энергии на снабжение государственного учреждения субъекта Российской Федерации (в расчете на 1 кв. метр общей площади)
Удельный расход горячей воды на снабжение государственного учреждения субъекта Российской Федерации (в расчете на 1 человека)
Удельный расход природного газа на снабжение государственного учреждения субъекта Российской Федерации (в расчете на 1 человека)
Удельный расход холодной воды на снабжение государственного учреждения субъекта Российской Федерации (в расчете на 1 человека)
Удельный расход моторного топлива, тут/л
Удельный расход твердого топлива, тут/м кв.
Отношение экономии энергетических ресурсов и воды в стоимостоном выражении, достижение которой планируется в результате реализации энергосервисных договоров (контрактов), заключенных государственным учреждением субъекта Российской Федерации, к общему объему финансирования программы
Количество энергосервисных договоров (контрактов), заключенных государственным учреждением субъекта Российской Федерации
Количество транспортных средств, находящихся во владении государственного учреждения субъекта Российской Федерации, в отношении которых проведены мероприятия по энергосбережению и повышению энергетической эффективности, в том числе по замещению бензина и дизельного топлива, используемых транспортными средствами в качестве моторного топлива, природным газом, газовыми смесями и сжиженным углеводородным газом, используемыми в качестве моторного топлива
Количество транспортных средств, находящихся во владении государственного учреждения субъекта Российской Федерации, использующих природный газ, газовые смеси, сжиженный углеводородный газ в качестве моторного топлива
Сроки реализации программы | 2021 - 2024 г.г.
Источники и объемы финансового обеспечения реализации программы | Источник финансирования - бюджет Санкт-Петербурга, внебюджетные поступления, в том числе по энергосервисным договорам (контрактам). Объем финансирования носит прогнозный характер и регулируется в зависимости от объемов финансирования, утверждаемых законом Санкт-Петербурга "О бюджете Санкт-Петербурга" и финансированием федеральных целевых программ
Планируемые результаты реализации программы | Экономия энергоресурсов и воды не менее расчетного % в год. Повышение эффективности использования энергоресурсов и воды. Снижение затрат на оплату использованных топливно-энергатических ресурсов (ТЭР) и воды. Поддержание доли ТЭР и воды, расчеты за которые осуществляются с использованием приборов учета на уровне 100 %. Снижение удельного расхода ТЭР и воды. Увеличение количества транспортных средств, использующих газ в качестве моторного топлива.

## Пояснительная 2020
ПРОГРАММА
ЭНЕРГОСБЕРЕЖЕНИЯ И ПОВЫШЕНИЯ ЭНЕРГЕТИЧЕСКОЙ ЭФФЕКТИВНОСТИ НА 2021-2024 г.г.
Наименование организации (учреждения) _______________________________
Программа энергосбережения и повышения энергетической эффективности ___наименование организации___ (далее - Программа) разработана на основании Отчета об обязательном энергетическом обследовании здания (зданий), занимаемого (занимаемых) учреждением, Плана проведения мероприятий по повышению энергетической эффективности на 2021-2022-2023-2024 годы. Программа может быть откорректирована в связи с возникновением соответствующих обстоятельств (увеличение (уменьшение) количества зданий (помещений), измененеие количества обучаемых, открытие новых специальностей, замена парка энергоемкого обрудования и др. Юридический адрес учреждения: индекс, Санкт-Петербург, ул. ___________________, д. ___, литера ___.
Усл. № учреждения | Усл. № здания (помещения) | Юридический адрес | Фактический адрес | Назначение (Учебное, Общежитие, Лодочная станция, Судно и др.) | Функционально-типологическая группа объекта по Методическим рекомендациям | Описание особенностей здания (помещения) в отношении энергосбережения | Площадь по выписке из ЕГРН (наружная), кв. м. | Площадь по техническому паспорту (общая), кв. м. | Площадь по техническому паспорту (полезная), кв. м. | Площадь среднегодовая полезная, кв.м (из Автоматизированного расчета) | Количество этажей | Количество сотрудников (одновременно в рабочее время), чел | Количество посетителей, учащихся (одновремено в рабочее время), чел | Общее количество людей (одновременно в рабочее время), чел. | Потребление электрической энергии в базовом (2019) году, кВтч | Количество лифтов, шт | Удельный годовой расход электроэнергии лифтами, кВтч/кв м. (Лист 17 Рекомендаций) | Расход электрической энергии, не зависящий от площади объекта (АТС Смольного, Сервер для внешних необходимостей, городское видеонаблюдение, система РАСЦО и др.), кВтч | Расчетное потребление электрической энергии для определения удельных показателей, кВтч/год. | Удельное потребление электрической энергии для расчета Потенциала снижения потребления и Целевого уровня экономии, кВтч/кв.м. | Расчетный потенциал снижения потребления электрической энергии, % | Расчетный потенциал снижения потребления электрической энергии, кВтч. | Расченый целевой уровень экономии электрической энергии на 2021-2022-2023 годы, % | Расченый целевой уровень экономии электрической энергии на 2021-2022-2023 годы, кВтч. | Расченый целевой уровень снижения потребления электрической энергии на 2021-2022-2023 годы, кВтч/м кв. | Расченый целевой уровень снижения потребления электрической энергии на 2021 год, кВтч/м кв. | Планируемый лимит потребления электрической энергии на 2021 год, кВтч. | Планируемый лимит потребления электрической энергии на 2021 год, тыс.кВтч. | Расченый целевой уровень снижения потребления электрической энергии на 2022 год, кВтч/м кв | Планируемый лимит потребления электрической энергии на 2022 год, кВтч. | Планируемый лимит потребления электрической энергии на 2022 год, тыс.кВтч. | Расченый целевой уровень снижения потребления электрической энергии на 2023 год, кВтч/м кв | Планируемый лимит потребления электрической энергии на 2023 год, кВтч. | Планируемый лимит потребления электрической энергии на 2023 год, тыс.кВтч. | Расченый целевой уровень снижения потребления электрической энергии на 2024 год, кВтч/м кв | Планируемый лимит потребления электрической энергии на 2024 год, кВтч. | Планируемый лимит потребления электрической энергии на 2024 год, тыс.кВтч. | Примечание по электрической энергии | Общее потребление тепловой энергии в базовом (2019) году, Гкал | Учет расхода тепловой энергии раздельный на отопление и ГВС, да-1/нет-0 | Учет расхода тепловой энергии совместный на отопление и ГВС, да-1/нет-0 | Потребление тепловой энергии на отопление и вентиляцию в базовом (2019) году, Гкал | Потребление тепловой энергии на горячее водоснабжение (ГВС) в базовом (2019) году, Гкал | Потребление тепловой энергии, не зависящее от площади объекта (тепловая энергия на нужды производственного цикла, сушильные камеры и др.), Гкал | Расчетное потребление тепловой энергии для определения удельных показателей, Гкал | Удельное потребление тепловой энергии для расчета Потенциала снижения потребления и Целевого уровня экономии, Гкал/кв.м | ГСОП | Приведенный Удельный годовой расход тепловой энергии к сопоставимым климатическим условиям (УРгсоп) | Кэтаж | Приведенный Удельный годовой расход тепловой энергии к сопоставимым условиям этажности и режима работы здания (УРэтаж) | Расчетный потенциал снижения потребления тепловой энергии, % | Расчетный потенциал снижения потребления тепловой энергии , Гкал. | Расченый целевой уровень экономии тепловой энергии на 2021-2022-2023 годы, % (ЦУЭ2023) | Расченый целевой уровень экономии тепловой энергии на 2021-2022-2023 годы, Гкал. | Расченый целевой уровень снижения потребления тепловой энергии на 2021-2022-2023 годы, Вт*ч/(кв м*⁰С*сутки), | Расченый целевой уровень снижения потребления тепловой энергии на 2021 год, Вт*ч/(кв м*⁰С*сутки), | Планируемый удельный годовой расход тепловой энергии на 2021 год, Гкал/м кв. | Планируемый лимит потребления тепловой энергии на 2021 год, Гкал. | Планируемый лимит потребления тепловой энергии на 2021 год с учетом ГВС, Гкал. | Расченый целевой уровень снижения потребления тепловой энергии на 2022 год, Вт*ч/(кв м*⁰С*сутки), | Планируемый удельный годовой расход тепловой энергии на 2022 год, Гкал/м кв. | Планируемый лимит потребления тепловой энергии на 2022 год, Гкал. | Планируемый лимит потребления тепловой энергии на 2022 год с учетом ГВС, Гкал. | Расченый целевой уровень снижения потребления тепловой энергии на 2023 год, Вт*ч/(кв м*⁰С*сутки), | Планируемый удельный годовой расход тепловой энергии на 2023 год, Гкал/м кв. | Планируемый лимит потребления тепловой энергии на 2023 год, Гкал. | Планируемый лимит потребления тепловой энергии на 2023 год с учетом ГВС, Гкал. | Расченый целевой уровень снижения потребления тепловой энергии на 2024 год, Вт*ч/(кв м*⁰С*сутки), | Планируемый удельный годовой расход тепловой энергии на 2024 год, Гкал/м кв. | Планируемый лимит потребления тепловой энергии на 2024 год, Гкал. | Планируемый лимит потребления тепловой энергии на 2024 год с учетом ГВС, Гкал. | Примечание по тепловой энергии | Потребление горячей воды в базовом (2019) году, м куб. | Наличие бассейна, да-1/нет-0 | Суточный норматив потребления горячей воды на одного пользователя бассейна, м куб./чел. | Число дней работы бассейна в год, дней | Количество пользователей бассейна, чел | Доля пользователей бассейна от общего количества , отн. ед. | Удельный годовой расход горячей воды бассейном в год (Лист 14 Рекомендаций) | Расход горячей воды, не зависящий от количества пользователей (напр., ежегодная промывка системы отопления), м куб. | Расчетное потребление горячей воды для определения удельных показателей, м куб./год. | Удельное потребление горячей воды для расчета Потенциала снижения потребления и Целевого уровня экономии, м куб/чел. | Расчетный потенциал снижения потребления горячей воды, % | Расчетный потенциал снижения потребления горячей воды , м куб. | Расченый целевой уровень экономии горячей воды на 2021-2022-2023 годы, % | Расченый целевой уровень экономии горячей воды на 2021-2022-2023 годы, м куб. | Расченый целевой уровень снижения потребления горячей воды на 2021-2022-2023 годы, м куб/чел | Расченый целевой уровень снижения потребления горячей воды на 2021 год, м куб./чел | Планируемый лимит потребления горячей воды на 2021 год, м куб. | Планируемый лимит потребления горячей воды на 2021 год с учетом бассейна, м куб. | Расченый целевой уровень снижения потребления горячей воды на 2022 год, м куб./чел. | Планируемый лимит потребления горячей воды на 2022 год, м куб. | Планируемый лимит потребления горячей воды на 2022 год с учетом бассейна, м куб. | Расченый целевой уровень снижения потребления горячей воды на 2023 год, м куб./чел. | Планируемый лимит потребления горячей воды на 2023 год, м куб. | Планируемый лимит потребления горячей воды на 2023 год с учетом бассейна, м куб. | Расченый целевой уровень снижения потребления горячей воды на 2024 год, м куб./чел. | Планируемый лимит потребления горячей воды на 2024 год, м куб. | Планируемый лимит потребления горячей воды на 2024 год с учетом бассейна, м куб. | Примечание по горячей воде | Потребление природного газа в базовом (2019) году, м куб. | Количество пользователей природного газа, чел | Расход природного газа, не зависящий от количества пользователей, м куб. | Расчетное потребление природного газа для определения удельных показателей, м куб./год. | Удельное потребление природного газа для расчета Потенциала снижения потребления и Целевого уровня экономии, м куб/чел. | Расчетный потенциал снижения потребления природного газа, % | Расчетный потенциал снижения потребления природного газа, м куб. | Расченый целевой уровень экономии природного газа на 2021-2022-2023 годы, % | Расченый целевой уровень экономии природного газа на 2021-2022-2023 годы, м куб. | Расченый целевой уровень снижения потребления природного газа на 2021-2022-2023 годы, м куб/чел | Расченый целевой уровень снижения потребления природного газа на 2021 год, м куб./чел | Планируемый лимит потребления природного газа на 2021 год, м куб. | Планируемый лимит потребления природного газа на 2021 год, тыс.м куб. | Расченый целевой уровень снижения потребления природного газа на 2022 год, м куб./чел. | Планируемый лимит потребления природного газа на 2022 год, м куб. | Планируемый лимит потребления природного газа на 2022 год, тыс.м куб. | Расченый целевой уровень снижения потребления природного газа на 2023 год, м куб./чел. | Планируемый лимит потребления природного газа на 2023 год, м куб. | Планируемый лимит потребления природного газа на 2023 год, тыс.м куб. | Расченый целевой уровень снижения потребления природного газа на 2024 год,м куб./чел. | Планируемый лимит потребления природного газа на 2024 год, м куб. | Планируемый лимит потребления природного газа на 2024 год, тыс.м куб. | Примечание по природному газу | Потребление холодной воды в базовом (2019) году, м куб. | Наличие бассейна, да-1/нет-0 | Суточный норматив потребления холодной воды на одного пользователя бассейна, м куб./чел. | Число дней работы бассейна в год, дней | Количество пользователей бассейна, чел | Доля пользователей бассейна от общего количества , отн. ед. | Удельный годовой расход холодной воды бассейном в год (Лист 14 Рекомендаций) | Расход холодной воды, не зависящий от количества пользователей (напр., ежегодная промывка системы отопления), м куб. | Расчетное потребление холодной воды для определения удельных показателей, м куб./год. | Удельное потребление холодной воды для расчета Потенциала снижения потребления и Целевого уровня экономии, м куб/чел. | Расчетный потенциал снижения потребления холодной воды, % | Расчетный потенциал снижения потребления холодной воды, м куб. | Расченый целевой уровень экономии холодной воды на 2021-2022-2023 годы, % | Расченый целевой уровень экономии холодной воды на 2021-2022-2023 годы, м куб. | Расченый целевой уровень снижения потребления холодной воды на 2021-2022-2023 годы, м куб/чел | Расченый целевой уровень снижения потребления холодной воды на 2021 год, м куб./чел | Планируемый лимит потребления холодной воды на 2021 год, м куб. | Планируемый лимит потребления холодной воды на 2021 год с учетом бассейна, м куб. | Планируемый лимит потребления холодной воды на 2021 год с учетом бассейна, тыс.м куб. | Расченый целевой уровень снижения потребления холодной воды на 2022 год, м куб./чел. | Планируемый лимит потребления холодной воды на 2022 год, м куб. | Планируемый лимит потребления холодной воды на 2022 год с учетом бассейна, м куб. | Планируемый лимит потребления холодной воды на 2022 год с учетом бассейна, тыс.м куб. | Расченый целевой уровень снижения потребления холодной воды на 2023 год, м куб./чел. | Планируемый лимит потребления холодной воды на 2023 год, м куб. | Планируемый лимит потребления холодной воды на 2023 год с учетом бассейна, м куб. | Планируемый лимит потребления холодной воды на 2023 год с учетом бассейна, тыс.м куб. | Расченый целевой уровень снижения потребления холодной воды на 2024 год,м куб./чел. | Планируемый лимит потребления холодной воды на 2024 год, м куб. | Планируемый лимит потребления холодной воды на 2024 год с учетом бассейна, м куб. | Планируемый лимит потребления холодной воды на 2023 год с учетом бассейна, тыс.м куб. | Примечание по холодной воде | Потребление моторного топлива в базовом (2019) году, тонн, м куб., кВтч. | Количество пользователей моторного топлива, ед | Расход моторного топлива, не зависящий от количества пользователей, тонн, м куб., кВтч | Расчетное потребление моторного топлива для определения удельных показателей, тонн, м куб., кВтч/год. | Удельное потребление моторного топлива для расчета Потенциала снижения потребления и Целевого уровня экономии, тонн, м куб. кВтч/ед техники. | Расчетный потенциал снижения потребления моторного топлива, % | Расчетный потенциал снижения потребления моторного топлива, тонн, м куб., кВтч | Расченый целевой уровень экономии моторного топлива на 2021-2022-2023 годы, % | Расченый целевой уровень экономии моторного топлива на 2021-2022-2023 годы, тонн, м куб., кВтч | Расченый целевой уровень снижения потребления моторного топлива на 2021-2022-2023 годы, тонн, м куб. кВтч/ед. техники | Расченый целевой уровень снижения потребления моторного топлива на 2021 год, тонн, м куб, кВтч./ед. техники | Планируемый лимит потребления моторного топлива на 2021 год, тонн, м куб., кВтч | Планируемый лимит потребления моторного топлива на 2021 год, тут, тонн, м куб., кВтч. | Расченый целевой уровень снижения потребления моторного топливаа на 2022 год, м куб./чел. | Планируемый лимит потребления моторного топлива на 2022 год, м куб. | Планируемый лимит потребления моторного топлива на 2022 год, м куб. | Расченый целевой уровень снижения потребления моторного топлива на 2023 год, м куб./чел. | Планируемый лимит потребления моторного топлива на 2023 год, м куб. | Планируемый лимит потребления моторного топлива на 2023 год, м куб. | Расченый целевой уровень снижения потребления моторного топлива на 2024 год, м куб./чел. | Планируемый лимит потребления моторного топлива на 2024 год, м куб. | Планируемый лимит потребления моторного топлива на 2024 год, м куб. | Примечание по моторному топливу | Потребление твердого топлива в базовом (2019) году, тут/м кв. | Площадь отапливаемого помещения, м кв. | Расход твердого топлива, не зависящий от количества пользователей,тут/м кв.. | Расчетное потребление твердого топлива для определения удельных показателей, тут/м кв. | Удельное потребление твердого топлива для расчета Потенциала снижения потребления и Целевого уровня экономии, тут/м кв. | Расчетный потенциал снижения потребления твердого топлива, % | Расчетный потенциал снижения потребления твердого топлива , тут/м кв.. | Расченый целевой уровень экономии твердого топлива на 2021-2022-2023 годы, % | Расченый целевой уровень экономии твердого топлива на 2021-2022-2023 годы, тут/м кв.. | Расченый целевой уровень снижения потребления твердого топлива на 2021-2022-2023 годы, тут/м кв. | Расченый целевой уровень снижения потребления твердого топлива на 2021 год, тут/м кв. | Планируемый лимит потребления твердого топлива на 2021 год, тут/м кв.. | Планируемый лимит потребления твердого топлива на 2021 год, тут/м кв.. | Расченый целевой уровень снижения потребления твердого топлива на 2022 год, тут/м кв.. | Планируемый лимит потребления твердого топлива на 2022 год, тут/м кв.. | Планируемый лимит потребления твердого топлива на 2022 год с учетом бассейна, тут/м кв. | Расченый целевой уровень снижения потребления твердого топлива на 2023 год, тут/м кв.. | Планируемый лимит потребления твердого топлива на 2023 год, тут/м кв.. | Планируемый лимит потребления твердого топлива на 2023 год с учетом бассейна, тут/м кв.. | Расченый целевой уровень снижения потребления твердого топлива на 2024 год, тут/м кв. | Планируемый лимит потребления твердого топлива на 2024 год, тут/м кв. | Планируемый лимит потребления твердого топлива на 2024 год с учетом бассейна, тут/м кв.. | Примечание по твердому топливу | Примечание
[14 empty] | Гр.13+Гр.14 |  |  |  |  | Гр.16-Гр.19 | Гр.18/Гр.11-Гр.18 |  | Гр.20/100*Гр.22 |  | Гр.20/100*Гр.24 |  |  | Гр.27*Гр.11+Гр.19 | Гр.28/1000 |  | Гр.30*Гр.11+Гр.19 | Гр.30/1000 |  | Гр.33*Гр.11+Гр.19 | Гр.34/1000 | = Гр.33 или др. | Гр.36*Гр.11+Гр.19 | Гр.34/1000 | [7 empty] | Гр.40-Гр.44-Гр.45 | Гр.46/Гр.11 |  | (Гр.47/Гр.48)*1,163*1000000 |  | Гр.49/Гр.50 |  | (Гр.46/100)*Гр.52 |  | (Гр.46/100)*Гр.54 |  |  | Гр.57*Гр.50*Гр.48/1163000 | Гр.58*Гр.11 | Гр.59+Гр.44+Гр.45 |  | Гр.61*Гр.50*Гр.48/1163000 | Гр.62*Гр.11 | Гр.63+Гр.44+Гр.45 |  | Гр.65*Гр.50*Гр.48/1163000 | Гр.66*Гр.11 | Гр.67+Гр.44+Гр.45 | = Гр.65 или др. | Гр.69*Гр.50*Гр.48/1163000 | Гр.70*Гр.11 | Гр.71+Гр.44+Гр.45 | [25 empty] | = Гр.96 или др. | [22 empty] | = Гр.121 или др. | [30 empty] | = Гр.149 или др. | [23 empty] | = Гр.172 или др. | [22 empty] | = Гр.195 или др.
1 | 2 | 3 | 4 | 5 | 6 | 7 | 8 | 9 | 10 | 11 | 12 | 13 | 14 | 15 | 16 | 17 | 18 | 19 | 20 | 21 | 22 | 23 | 24 | 25 | 26 | 27 | 28 | 29 | 30 | 31 | 32 | 33 | 34 | 35 | 36 | 37 | 38 | 39 | 40 | 41 | 42 | 43 | 44 | 45 | 46 | 47 | 48 | 49 | 50 | 51 | 52 | 53 | 54 | 55 | 56 | 57 | 58 | 59 | 60 | 61 | 62 | 63 | 64 | 65 | 66 | 67 | 68 | 69 | 70 | 71 | 72 | 73 | 74 | 75 | 76 | 77 | 78 | 79 | 80 | 82 | 83 | 84 | 85 | 86 | 87 | 88 | 89 | 90 | 91 | 92 | 93 | 94 | 95 | 96 | 97 | 98 | 99 | 100 | 101 | 102 | 103 | 104 | 107 | 108 | 109 | 110 | 111 | 112 | 113 | 114 | 115 | 116 | 117 | 118 | 119 | 120 | 121 | 122 | 123 | 124 | 125 | 126 | 127 | 128 | 129 | 130 | 131 | 132 | 133 | 134 | 135 | 136 | 137 | 138 | 139 | 140 | 141 | 142 | 143 | 144 | 145 | 145а | 146 | 147 | 148 | 148а | 149 | 150 | 151 | 151а | 152 | 153 | 154 | 154а | 155 | 156 | 157 | 158 | 159 | 160 | 161 | 162 | 163 | 164 | 165 | 166 | 167 | 168 | 169 | 170 | 171 | 172 | 173 | 174 | 175 | 176 | 177 | 178 | 179 | 180 | 181 | 182 | 183 | 184 | 185 | 186 | 187 | 188 | 189 | 190 | 191 | 192 | 193 | 194 | 195 | 196 | 197 | 198 | 199 | 200 | 201 | 202
| Итого: | [5 empty] | 33539 | 33539 | 33539 | 33539 |  | 469 | 2050 | 2519 | 1179365 | 0 | #DIV/0! | 580697 | 598668 | #DIV/0! |  | 78623.89 |  | 6959.47 | 14.3228 | 16.7353 | 1176312.951 | 1176.313 | 14.3928 | 1175657.381 | 1175.6574 | 14.3011 | 1171898.061 | 1171.8981 | 14.3011 | 1171898.061 | 1171.8981 |  | 3822.39 | 4 | 0 | 3415.16 | 407.23 | 0 | 3415.16 | #DIV/0! |  | #DIV/0! |  | #DIV/0! |  | 800.7086 |  | 80.1133 | 35.9225 | 36.4075 | 0.059205 | 3399.4126 | 3806.6426 | 36.245 | 0.058942 | 3383.3988 | 3790.6288 | 35.9225 | 0.058419 | 3351.3915 | 3758.6215 | 35.9225 | 0.058419 | 3351.3915 | 3758.6215 |  | 8074.36 | 1 | 0.051 | 248 | 41 |  | #DIV/0! | 112.8 | 7961.56 | #DIV/0! |  | 2066.9968 |  | 1111.8858 | 4.0375 | 4.7531 | 10778.78 | #DIV/0! | 4.5113 | 10442.74 | #DIV/0! | 4.0375 | 9800.12 | #DIV/0! | 4.0375 | 9800.12 | #DIV/0! |  | 0 | 0 | 0 | 0 | #DIV/0! |  | 0 |  | 0 | #DIV/0! | #DIV/0! | 0 | 0 | #DIV/0! | 0 | 0 | #DIV/0! | 0 | 0 | #DIV/0! | 0 | 0 |  | 10846.91 | 1 | 0.49 | 248 | 34 |  | #DIV/0! | 1580.05 | 9266.86 | #DIV/0! |  | 4219.6295 |  | 1425.6964 | 3.925 | 4.9825 | 10642.66 | #DIV/0! | #DIV/0! | 4.64 | 10082.95 | #DIV/0! | #DIV/0! | 3.9475 | 8936.02 | #DIV/0! | #DIV/0! | 3.9475 | 8936.02 | #DIV/0! | #DIV/0! |  | 17442 | 14 | 0 | 17442 | #DIV/0! |  | 0 |  | 1046.52 | 2e-05 | 2e-05 | 0.00028 | 2.8e-07 | 2e-05 | 0.00028 | 2.8e-07 | 2e-05 | 0.00028 | 2.8e-07 | 2e-05 | 0.00028 | 2.8e-07 |  | 0 | 0 | 0 | 0 | #DIV/0! |  | 0 |  | 0 | #DIV/0! | #DIV/0! | 0 | 0 | #DIV/0! | 0 | 0 | #DIV/0! | 0 | 0 | #DIV/0! | 0 | 0
0 | 1 | 190031, Санкт-Петербург, Антоненко пер., д. 8, литера А | 190031, Санкт-Петербург, Антоненко пер., д. 8, литера А | Административное | Административное здание | Здание оснащено приборами учета электрической энергии; тепловой энергии с погодным регулированием; воды. Окна - однокамерные стеклопакеты. Два входа из трех оснащены тепловыми завесами. Установлена и эксплуатируется система подсветки фасада здания в темное время суток (годовое потребление 3,17 тыс.кВтч). Серверная для обеспечения работы системы "Параграф" (годовое потребление 50,0 тыс.кВтч). | 4232.6 | 3472.6 | 3461.5 | 3462 | 4 | 135 | 30 | 165 | 212450 | 0 | 0 | 72425 | 140025 | 40.4463 | 19 | 26604.75 | 2 | 2800.5 | 39.69 | 40.26 | 211805.12 | 211.8051 | 40.07 | 211147.34 | 211.1473 | 39.69 | 209831.78 | 209.8318 | 39.69 | 209831.78 | 209.8318 |  | 354.85 | 1 | 0 | 336.89 | 17.96 | 0 | 336.89 | 0.097311 | 4640 | 24.3906 | 0.92 | 26.5115 | 0 | 0 | 0 | 0 | 26.51 | 26.51 | 0.097305 | 336.8704 | 354.8304 | 26.51 | 0.097305 | 336.8704 | 354.8304 | 26.51 | 0.097305 | 336.8704 | 354.8304 | 26.51 | 0.097305 | 336.8704 | 354.8304 |  | 328.81 | 0 | 0 | 0 | 0 | 0 | 0 | 14.25 | 314.56 | 1.9064 | 0 | 0 | 0 | 0 | 1.9064 | 1.9064 | 328.8093 | 328.8093 | 1.9064 | 328.8093 | 328.8093 | 1.9064 | 328.8093 | 328.8093 | 1.9064 | 328.8093 | 328.8093 |  | 0 | 0 | 0 | 0 | #DIV/0! | 0 | 0 | 0 | 0 | 0 | 0 | 0 | 0 | 0 | 0 | 0 | 0 | 0 | 0 | 0 | 0 | 0 |  | 813 | 0 | 0 | 0 | 0 | 0 | 0 | 16 | 797 | 4.8303 | 0 | 0 | 0 | 0 | 4.8303 | 4.8303 | 812.9995 | 812.9995 | 0.813 | 4.8303 | 812.9995 | 812.9995 | 0.813 | 4.8303 | 812.9995 | 812.9995 | 0.813 | 4.8303 | 812.9995 | 812.9995 | 0.813 |  | 0 | 0 | 0 | 0 | #DIV/0! | 0 | 0 | 0 | 0 | 0 | 0 | 0 | 0 | 0 | 0 | 0 | 0 | 0 | 0 | 0 | 0 | 0 |  | 0 | 0 | 0 | 0 | #DIV/0! | 0 | 0 | 0 | 0 | 0 | 0 | 0 | 0 | 0 | 0 | 0 | 0 | 0 | 0 | 0 | 0 | 0
0 | 1 | 190031, Санкт-Петербург, Антоненко пер., д. 8, литера А | 190031, Санкт-Петербург, Антоненко пер., д. 8, литера А | Административное | Административное здание | Здание оснащено приборами учета электрической энергии; тепловой энергии с погодным регулированием; воды. Окна - однокамерные стеклопакеты. Два входа из трех оснащены тепловыми завесами. Установлена и эксплуатируется система подсветки фасада здания в темное время суток (годовое потребление 3,17 тыс.кВтч). Серверная для обеспечения работы системы "Параграф" (годовое потребление 50,0 тыс.кВтч). | 4232.6 | 3472.6 | 3461.5 | 3462 | 4 | 135 | 30 | 165 | 212450 | 1 | 0 | 72425 | 140025 | 40.4463 | 19 | 26604.75 | 2 | 2800.5 | 39.69 | 40.26 | 211805.12 | 211.8051 | 40.07 | 211147.34 | 211.1473 | 39.69 | 209831.78 | 209.8318 | 39.69 | 209831.78 | 209.8318 |  | 906.2 | 1 | 0 | 888.24 | 17.96 | 0 | 888.24 | 0.25657 | 4640 | 64.308 | 0.92 | 69.9 | 58.3 | 517.8439 | 15 | 133.236 | 59.42 | 67.28 | 0.24695 | 854.9469 | 872.9069 | 64.66 | 0.23734 | 821.6538 | 839.6138 | 59.42 | 0.2181 | 755.0675 | 773.0275 | 59.42 | 0.2181 | 755.0675 | 773.0275 |  | 1128.81 | 1 | 0.051 | 300 | 40 | 0.24242 | 3.7091 | 14.25 | 1114.56 | 3.0458 | 24 | 267.4944 | 2 | 22.2912 | 2.98 | 3.03 | 514.2 | 1126.2 | 3.02 | 512.55 | 1124.55 | 2.98 | 505.95 | 1117.95 | 2.98 | 505.95 | 1117.95 |  | 10400 | 135 | 0 | 10400 | 77.037 | 3 | 312 | 3 | 312 | 74.7259 | 76.4593 | 10322.0001 | 10.322 | 75.8812 | 10243.9553 | 10.244 | 74.7259 | 10088.0006 | 10.088 | 74.7259 | 10088.0006 | 10.088 |  | 2313 | 1 | 0.049 | 300 | 40 | 0.24242 | 3.5636 | 16 | 2297 | 10.3576 | 51 | 1171.47 | 11 | 252.67 | 9.27 | 10.09 | 1680.85 | 2268.85 | 2.2689 | 9.82 | 1636.3 | 2224.3 | 2.2243 | 9.27 | 1545.55 | 2133.55 | 2.1336 | 9.27 | 1545.55 | 2133.55 | 2.1336 |  | 10400 | 3 | 0 | 10400 | 3466.6667 | 3 | 312 | 3 | 312 | 74.7259 | 76.4593 | 229.3778 | 0.22938 | 75.8812 | 227.6435 | 0.22764 | 74.7259 | 224.1778 | 0.22418 | 74.7259 | 224.1778 | 0.22418 |  | 10400 | 2 | 0 | 10400 | 5200 | 3 | 312 | 3 | 312 | 74.7259 | 76.4593 | 152.9185 | 0.15292 | 75.8812 | 151.7623 | 0.15176 | 74.7259 | 149.4519 | 0.14945 | 74.7259 | 149.4519 | 0.14945
2 | 1 | 198260 Санкт-Петербург, проспект Народного Ополчения 189 к1 лит.Б | Санкт-Петербург, проспект Народного Ополчения 189 к1 лит.А | Гостинница | Общежитие | Здание оснащено приборами учета электрической энергии; тепловой энергии с погодным регулированием; воды. Окна - однокамерные стеклопакеты. Установлена и эксплуатируется система подсветки фасада здания в темное время суток (годовое потребление 7,56 тыс.кВтч). | 4409 | 4409 | 4409 | 4409 | 5 | 44 | 200 | 244 | 124890 | 0 |  | 53446 | 71444 | 16.2 | 15 | 10716.6 | 1 | 714.44 | 15.97 | 16.14 | 124607.26 | 124.6073 | 16.09 | 124386.81 | 124.3868 | 15.97 | 123857.73 | 123.8577 | 15.97 | 123857.73 | 123.8577 |  | 562.48 | 1 |  | 469.76 | 92.72 | 0 | 469.76 | 0.10655 | 4640 | 26.7053 | 0.72 | 37.0907 | 8.3 | 2.2165 | 0 | 0 | 37.1 | 37.1 | 0.10657 | 469.8776 | 562.5976 | 37.1 | 0.10657 | 469.8776 | 562.5976 | 37.1 | 0.10657 | 469.8776 | 562.5976 | 37.1 | 0.10657 | 469.8776 | 562.5976 |  | 2364.46 | 0 |  | 0 |  | 0 | 0 | 15.6 | 2348.86 | 9.6265 | 88 | 2066.9968 | 33 | 775.1238 | 6.45 | 8.84 | 2172.56 | 2172.56 | 8.04 | 1977.36 | 1977.36 | 6.45 | 1589.4 | 1589.4 | 6.45 | 1589.4 | 1589.4 |  |  |  |  | 0 | #DIV/0! |  | 0 |  | 0 |  |  | 0 | 0 |  | 0 | 0 |  | 0 | 0 |  | 0 | 0 |  | 3483.525 | 0 | 0 | 0 | 0 | 0 | 0 | 608.8 | 2874.725 | 11.7817 | 90 | 2587.2525 | 34 | 977.4065 | 8.02 | 10.84 | 3253.76 | 3253.76 | 3.2538 | 9.9 | 3024.4 | 3024.4 | 3.0244 | 8.02 | 2565.68 | 2565.68 | 2.5657 | 8.02 | 2565.68 | 2565.68 | 2.5657 |  |  |  |  | 0 | #DIV/0! |  | 0 |  | 0 |  |  | 0 | 0 |  | 0 | 0 |  | 0 | 0 |  | 0 | 0 |  |  |  |  | 0 | #DIV/0! |  | 0 |  | 0 |  |  | 0 | 0 |  | 0 | 0 |  | 0 | 0 |  | 0 | 0
2 | 2 | Санкт-Петербург, проспект Народного Ополчения дом 189 к1 лит.Б | Санкт-Петербург, проспект Народного Ополчения 189 к1 лит.Б | Учебный корпус | Учебный корпус | Здание оснащено приборами учета электрической энергии; тепловой энергии с погодным регулированием; воды. Окна - однокамерные стеклопакеты. Установлена и эксплуатируется система подсветки фасада здания в темное время суток (годовое потребление 7,56 тыс.кВтч). | 7701 | 7701 | 7701 | 7701 | 4 | 210 | 707 | 917 | 248307 | 0 |  | 74130 | 174177 | 22.62 | 22 | 38318.94 | 2 | 3483.54 | 22.13 | 22.49 | 247325.49 | 247.3255 | 22.37 | 246401.37 | 246.4014 | 22.13 | 244553.13 | 244.5531 | 22.13 | 244553.13 | 244.5531 |  | 635.61 | 1 |  | 584.88 | 50.73 | 0 | 584.88 | 0.075949 | 4176 | 21.1514 | 0.79 | 26.7739 | 35.1 | 205.2929 | 3.5 | 20.4708 | 25.83 | 26.54 | 0.075285 | 579.7702 | 630.5002 | 26.3 | 0.074604 | 574.5274 | 625.2574 | 25.83 | 0.073271 | 564.2602 | 614.9902 | 25.83 | 0.073271 | 564.2602 | 614.9902 |  | 1029.54 | 0 |  |  |  | 0 | 0 | 24.3 | 1005.24 | 1.0962 | 0 | 0 | 6 | 60.3144 | 4.52 | 4.74 | 4370.88 | 4370.88 | 4.66 | 4297.52 | 4297.52 | 4.52 | 4169.14 | 4169.14 | 4.52 | 4169.14 | 4169.14 |  |  |  |  | 0 | #DIV/0! |  | 0 |  | 0 |  |  | 0 | 0 |  | 0 | 0 |  | 0 | 0 |  | 0 | 0 |  | 2030.88 | 0 | 0 | 0 | 0 | 0 | 0 | 834 | 1196.88 | 1.3052 | 71 | 849.7848 | 22 | 263.3136 | 4.45 | 5.41 | 5794.97 | 5794.97 | 5.795 | 5.1 | 5510.7 | 5510.7 | 5.5107 | 4.45 | 4914.65 | 4914.65 | 4.9146 | 4.45 | 4914.65 | 4914.65 | 4.9146 |  | 17442 | 14 | 0 | 17442 | 1245.8571 | 0 | 0 | 6 | 1046.52 | 2e-05 | 2e-05 | 0.00028 | 2.8e-07 | 2e-05 | 0.00028 | 2.8e-07 | 2e-05 | 0.00028 | 2.8e-07 | 2e-05 | 0.00028 | 2.8e-07 |  |  |  |  | 0 | #DIV/0! |  | 0 |  | 0 |  |  | 0 | 0 |  | 0 | 0 |  | 0 | 0 |  | 0 | 0
2 | 3 | Санкт-Петербург, проспект Народного Ополчения дом 189 к1 лит.Б | Санкт-Петербург, Дальневосточный проспект дом 26 лит.Б | Учебный корпус | Учебный корпус | Здание оснащено приборами учета электрической энергии; тепловой энергии ; воды. Окна - однокамерные стеклопакеты. Установлена и эксплуатируется система подсветки фасада здания в темное время суток (годовое потребление 6,04 тыс.кВтч). | 13861 | 13861 | 13861 | 13861 | 4 | 125 | 743 | 868 | 455690 | 0 |  | 186705 | 268985 | 19.41 | 11 | 29588.35 | 1 | 2689.85 | 19.2 | 19.35 | 455074 | 455.074 | 19.3 | 454403 | 454.403 | 19.2 | 453057 | 453.057 | 19.2 | 453057 | 453.057 |  | 1731.06 | 1 |  | 1495.02 | 236.04 | 0 | 1495.02 | 0.10786 | 4176 | 30.038 | 0.79 | 38.0228 | 25.9 | 387.2102 | 2.6 | 38.8705 | 37.45 | 37.88 | 0.10745 | 1489.4036 | 1725.4436 | 37.74 | 0.10706 | 1483.8989 | 1719.9389 | 37.45 | 0.10623 | 1472.4964 | 1708.5364 | 37.45 | 0.10623 | 1472.4964 | 1708.5364 |  | 4220.54 | 1 | 0.051 | 248 | 41 | 0.047235 | 0.59743 | 57.1 | 4163.44 | 4.1992 | 0 | 0 | 6 | 249.8064 | 4.09 | 4.29 | 3780.82 | 4299.388 | 4.22 | 3720.06 | 4238.628 | 4.09 | 3607.22 | 4125.788 | 4.09 | 3607.22 | 4125.788 |  |  |  |  | 0 | #DIV/0! |  | 0 |  | 0 |  |  | 0 | 0 |  | 0 | 0 |  | 0 | 0 |  | 0 | 0 |  | 3860 | 1 | 0.49 | 248 | 34 | 0.039171 | 4.76 | 87.64 | 3772.36 | -0.41396 | 0 | 0 | 0 | 0 | 0 | 0.09 | 165.76 | 4297.44 | 4.2974 | 0.09 | 165.76 | 4297.44 | 4.2974 | 0.09 | 165.76 | 4297.44 | 4.2974 | 0.09 | 165.76 | 4297.44 | 4.2974 |  |  |  |  | 0 | #DIV/0! |  | 0 |  | 0 |  |  | 0 | 0 |  | 0 | 0 |  | 0 | 0 |  | 0 | 0 |  |  |  |  | 0 | #DIV/0! |  | 0 |  | 0 |  |  | 0 | 0 |  | 0 | 0 |  | 0 | 0 |  | 0 | 0
2 | 4 | Санкт-Петербург, проспект Народного Ополчения дом 189 к1 лит.Б | Санкт-Петербург, улица Летчика Пилютова дом 31 лит.А | Учебный корпус | Учебный корпус | Здание оснащено приборами учета электрической энергии; тепловой энергии с погодным регулированием; воды. Окна - однокамерные стеклопакеты. Установлена и эксплуатируется система подсветки фасада здания в темное время суток (годовое потребление 6,04 тыс.кВтч). | 6876 | 6876 | 6876 | 6876 | 4 | 66 | 318 | 384 | 125880 | 0 |  | 47172 | 78708 | 11.45 | 0 | 0 | 0 | 0 | 11.45 | 11.45 | 125902.2 | 125.9022 | 11.45 | 125902.2 | 125.9022 | 11.45 | 125902.2 | 125.9022 | 11.45 | 125902.2 | 125.9022 |  | 893.24 | 1 |  | 865.5 | 27.74 | 0 | 865.5 | 0.12587 | 4176 | 35.055 | 0.79 | 44.3735 | 23.8 | 205.989 | 2.4 | 20.772 | 43.31 | 44.11 | 0.12513 | 860.3612 | 888.1012 | 43.84 | 0.12436 | 855.0948 | 882.8348 | 43.31 | 0.12286 | 844.7572 | 872.4972 | 43.31 | 0.12286 | 844.7572 | 872.4972 |  | 459.82 | 0 |  |  |  | 0 | 0 | 15.8 | 444.02 | 1.1563 | 0 | 0 | 6 | 26.6412 | 1.09 | 1.1425 | 454.52 | 454.52 | 1.125 | 447.8 | 447.8 | 1.09 | 434.36 | 434.36 | 1.09 | 434.36 | 434.36 |  |  |  |  | 0 | #DIV/0! |  | 0 |  | 0 |  |  | 0 | 0 |  | 0 | 0 |  | 0 | 0 |  | 0 | 0 |  | 1472.505 | 0 | 0 | 0 | 0 | 0 | 0 | 49.61 | 1422.895 | 3.7055 | 55 | 782.5923 | 13 | 184.9763 | 3.23 | 3.59 | 1428.17 | 1428.17 | 1.4282 | 3.47 | 1382.09 | 1382.09 | 1.3821 | 3.23 | 1289.93 | 1289.93 | 1.2899 | 3.23 | 1289.93 | 1289.93 | 1.2899 |  |  |  |  | 0 | #DIV/0! |  | 0 |  | 0 |  |  | 0 | 0 |  | 0 | 0 |  | 0 | 0 |  | 0 | 0 |  |  |  |  | 0 | #DIV/0! |  | 0 |  | 0 |  |  | 0 | 0 |  | 0 | 0 |  | 0 | 0 |  | 0 | 0
2 | 5 | Санкт-Петербург, проспект Народного Ополчения дом 189 к1 лит.Б | Санкт-Петербург, улица Ивановская дом 29а лит.А | Лодочная (спасательная) станция | Лодочная (спасательная) станция | Здание оснащено приборами учета электрической энергии;Окна - однокамерные стеклопакеты. Установлена и эксплуатируется система подсветки фасада здания в темное время суток (годовое потребление 6,04 тыс.кВтч). | 292 | 292 | 292 | 292 | 2 | 5 | 50 | 55 | 53592 | 0 |  | 49432 | 4160 | 14.2466 | 0 | 0 | 0 | 0 | 14.2466 | 14.2466 | 53592.0014 | 53.592 | 14.2466 | 53592.0014 | 53.592 | 14.2466 | 53592.0014 | 53.592 | 14.2466 | 53592.0014 | 53.592 | [7 empty] | 0 | 0 |  | #DIV/0! |  | #DIV/0! |  | 0 |  | 0 |  |  | 0 | 0 | 0 |  | 0 | 0 | 0 |  | 0 | 0 | 0 |  | 0 | 0 | 0 | [6 empty] | 0 | 0 |  | 0 | 0 |  | 0 |  | 0 |  |  | 0 | 0 |  | 0 | 0 |  | 0 | 0 |  | 0 | 0 |  |  |  |  | 0 | #DIV/0! |  | 0 |  | 0 |  |  | 0 | 0 |  | 0 | 0 |  | 0 | 0 |  | 0 | 0 | [6 empty] | 0 | 0 |  | 0 | 0 |  | 0 |  | 0 |  |  | 0 | 0 | 0 |  | 0 | 0 | 0 |  | 0 | 0 | 0 |  | 0 | 0 | 0 |  |  |  |  | 0 | #DIV/0! |  | 0 |  | 0 |  |  | 0 | 0 |  | 0 | 0 |  | 0 | 0 |  | 0 | 0 |  |  |  |  | 0 | #DIV/0! |  | 0 |  | 0 |  |  | 0 | 0 |  | 0 | 0 |  | 0 | 0 |  | 0 | 0
2 | 6 | Санкт-Петербург, проспект Народного Ополчения дом 189 к1 лит.Б | Санкт-Петербург,Участок набе режной реки Невы Благо вещенский мост 23-я линия В.О. литер А (в 10 метрах от на чала поло гого спуска от 12-ой линии В.О. к 14 линии В.О.) | Учебное судно | Учебное судно | Здание оснащен приборами учета электрической энергии(Причал) | 400 | 400 | 400 | 400 | 1 | 19 | 32 | 51 | 171006 | 0 |  | 169812 | 1194 | 2.985 | 0 | 0 | 6 | 71.64 | 2.94 |  | 169812 | 169.812 | 2.9 | 170972 | 170.972 | 2.81 | 170936 | 170.936 | 2.81 | 170936 | 170.936 | [7 empty] | 0 | 0 |  | #DIV/0! |  | #DIV/0! |  | 0 |  | 0 |  |  | 0 | 0 | 0 |  | 0 | 0 | 0 |  | 0 | 0 | 0 |  | 0 | 0 | 0 | [6 empty] | 0 | 0 |  | 0 | 0 |  | 0 |  | 0 |  |  | 0 | 0 |  | 0 | 0 |  | 0 | 0 |  | 0 | 0 |  |  |  |  | 0 | #DIV/0! |  | 0 |  | 0 |  |  | 0 | 0 |  | 0 | 0 |  | 0 | 0 |  | 0 | 0 | [6 empty] | 0 | 0 |  | 0 | 0 |  | 0 |  | 0 |  |  | 0 | 0 | 0 |  | 0 | 0 | 0 |  | 0 | 0 | 0 |  | 0 | 0 | 0 |  |  |  |  | 0 | #DIV/0! |  | 0 |  | 0 |  |  | 0 | 0 |  | 0 | 0 |  | 0 | 0 |  | 0 | 0 |  |  |  |  | 0 | #DIV/0! |  | 0 |  | 0 |  |  | 0 | 0 |  | 0 | 0 |  | 0 | 0 |  | 0 | 0
| 7 | [12 empty] | 0 |  |  |  |  | 0 | #DIV/0! |  | 0 |  | 0 |  |  | 0 | 0 |  | 0 | 0 |  | 0 | 0 |  | 0 | 0 | [7 empty] | 0 | #DIV/0! |  | #DIV/0! |  | #DIV/0! |  | 0 |  | 0 |  |  | 0 | 0 | 0 |  | 0 | 0 | 0 |  | 0 | 0 | 0 |  | 0 | 0 | 0 | [6 empty] | #DIV/0! | #DIV/0! |  | 0 | #DIV/0! |  | 0 |  | 0 |  |  | 0 | #DIV/0! |  | 0 | #DIV/0! |  | 0 | #DIV/0! |  | 0 | #DIV/0! |  |  |  |  | 0 | #DIV/0! |  | 0 |  | 0 |  |  | 0 | 0 |  | 0 | 0 |  | 0 | 0 |  | 0 | 0 | [6 empty] | #DIV/0! | #DIV/0! |  | 0 | #DIV/0! |  | 0 |  | 0 |  |  | 0 | #DIV/0! | #DIV/0! |  | 0 | #DIV/0! | #DIV/0! |  | 0 | #DIV/0! | #DIV/0! |  | 0 | #DIV/0! | #DIV/0! |  |  |  |  | 0 | #DIV/0! |  | 0 |  | 0 |  |  | 0 | 0 |  | 0 | 0 |  | 0 | 0 |  | 0 | 0 |  |  |  |  | 0 | #DIV/0! |  | 0 |  | 0 |  |  | 0 | 0 |  | 0 | 0 |  | 0 | 0 |  | 0 | 0
| Итого: | [5 empty] | 33539 | 33539 | 33539 | 33539 |  | 469 | 2050 | 2519 | 1179365 | 0 | #DIV/0! | 580697 | 598668 | #DIV/0! |  | 78623.89 |  | 6959.47 | 14.3228 | 16.7353 | 1176312.951 | 1176.313 | 14.3928 | 1175657.381 | 1175.6574 | 14.3011 | 1171898.061 | 1171.8981 | 14.3011 | 1171898.061 | 1171.8981 |  |  | 4 | 0 |  |  |  | 3415.16 | #DIV/0! |  | #DIV/0! |  | #DIV/0! |  | 114.3869 |  | 11.4448 |  |  | 0.059205 | 3399.4126 | 3806.6426 |  | 0.058942 | 3383.3988 | 3790.6288 |  | 0.058419 | 3351.3915 | 3758.6215 | 35.9225 | 0.058419 | 3351.3915 | 3758.6215 |  | 8074.36 | 1 | 0.051 | 248 | 41 |  | #DIV/0! | 112.8 | 7961.56 | #DIV/0! |  | 2066.9968 |  | 1111.8858 | 4.0375 | 4.7531 | 10778.78 | #DIV/0! | 26.51 | 10442.74 | #DIV/0! | 4.0375 | 9800.12 | #DIV/0! | 4.0375 | 9800.12 | #DIV/0! |  | 0 | 0 | 0 | 0 | #DIV/0! |  | 0 |  | 0 | #DIV/0! | #DIV/0! | 0 | 0 | #DIV/0! | 0 | 0 | #DIV/0! | 0 | 0 | #DIV/0! | 0 | 0 |  | 10846.91 | 1 | 0.49 | 248 | 34 |  | #DIV/0! | 1580.05 | 9266.86 | #DIV/0! |  | 4219.6295 |  | 1425.6964 | 3.925 | 4.9825 | 10642.66 | #DIV/0! | #DIV/0! | 4.64 | 10082.95 | #DIV/0! | #DIV/0! | 3.9475 | 8936.02 | #DIV/0! | #DIV/0! | 3.9475 | 8936.02 | #DIV/0! | #DIV/0! |  | 17442 | 14 | 0 | 17442 | #DIV/0! |  | 0 |  | 1046.52 | 2e-05 | 2e-05 | 0.00028 | 2.8e-07 | 2e-05 | 0.00028 | 2.8e-07 | 2e-05 | 0.00028 | 2.8e-07 | 2e-05 | 0.00028 | 2.8e-07 |  | 0 | 0 | 0 | 0 | #DIV/0! |  | 0 |  | 0 | #DIV/0! | #DIV/0! | 0 | 0 | #DIV/0! | 0 | 0 | #DIV/0! | 0 | 0 | #DIV/0! | 0 | 0
Программа включает выполнение ряда технических и организационных мероприятий по повышению энергоэффективности в области потребления электрической энергии, тепловой энергии, холодной воды в здании учреждения; воспитанию у людей культуры бережного отношения к энергоресурсам.
Программа может корректироваться в течение времени в соответствии с требованиями современности, изменениями законодательства, накопленного опыта в области повышения энергоэффективности. Любой участник исполнения Программы имеет право подать свои предложения по достижению наилучших результатов.
Финансирование исполнения Программы и расчет ожидаемого эффекта указаны в ценах 2020 года.

## Сведения
СВЕДЕНИЯ
О ЦЕЛЕВЫХ ПОКАЗАТЕЛЯХ ПРОГРАММЫ ЭНЕРГОСБЕРЕЖЕНИЯ И ПОВЫШЕНИЯ ЭНЕРГЕТИЧЕСКОЙ ЭФФЕКТИВНОСТИ
Наименование организации (учреждения) _______________________________
№ п/п | Наименование показателя программы | Единица измерения | Базовые значения | Плановые значения целевых показателей Программы
|  |  | 2019 г. | 2021 г. | 2022 г. | 2023г. | 2024 г.
1 | 2 | 3 |  | 4 | 5 | 6 | 7
1 | Доля объема электрической энергии, расчеты за которую осуществляются с использованием приборов учета, в общем объеме электрической энергии, потребляемой (используемой) государственным учреждением субъекта Российской Федерации | % | 100 | 100 | 100 | 100 | 100
2 | Доля объема тепловой энергии, расчеты за которую осуществляются с использованием приборов учета, в общем объеме тепловой энергии, потребляемой (используемой) государственным учреждением субъекта Российской Федерации | % | 100 | 100 | 100 | 100 | 100
3 | Доля объема холодной воды, расчеты за которую осуществляются с использованием приборов учета, в общем объеме холодной воды, потребляемой (используемой) государственным учреждением субъекта Российской Федерации | % | 100 | 100 | 100 | 100 | 100
4 | Доля объема горячей воды, расчеты за которую осуществляются с использованием приборов учета, в общем объеме горячей воды, потребляемой (используемой) государственным учреждением субъекта Российской Федерации | % | 100 | 100 | 100 | 100 | 100
5 | Доля объема природного газа, расчеты за который осуществляются с использованием приборов учета, в общем объеме газа, потребляемого (используемого) государственным учреждением субъекта Российской Федерации | % | 100 | 100 | 100 | 100 | 100
6 | Удельный расход электрической энергии на снабжение государственного учреждения субъекта Российской Федерации (в расчете на 1 кв. метр общей площади) | кВт. ч/кв. м | #DIV/0! | 16.7353 | 14.3928 | 14.3011 | 14.3011
7 | Удельный расход тепловой энергии на снабжение государственного учреждения субъекта Российской Федерации (в расчете на 1 кв. метр общей площади) | Гкал/кв. м | #DIV/0! | 0.059205 | 0.058942 | 0.058419 | 0.058419
8 | Удельный расход горячей воды на снабжение государственного учреждения субъекта Российской Федерации (в расчете на 1 человека) | куб. м/чел | #DIV/0! | 4.7531 | 4.5113 | 4.0375 | 4.0375
9 | Удельный расход природного газа на снабжение государственного учреждения субъекта Российской Федерации (в расчете на 1 человека) | куб. м/чел | #DIV/0! | #DIV/0! | #DIV/0! | #DIV/0! | #DIV/0!
10 | Удельный расход холодной воды на снабжение государственного учреждения субъекта Российской Федерации (в расчете на 1 человека) | куб. м/чел | #DIV/0! | 4.9825 | 4.64 | 3.9475 | 3.9475
11 | Удельный расход моторного топлива | тут/л | #DIV/0! | 2e-05 | 2e-05 | 2e-05 | 2e-05
12 | Удельный расход твердого топлива | тут/м кв. | #DIV/0! | #DIV/0! | #DIV/0! | #DIV/0! | #DIV/0!
13 | Отношение экономии энергетических ресурсов и воды в стоимостоном выражении, достижение которой планируется в результате реализации энергосервисных договоров (контрактов), заключенных государственным учреждением субъекта Российской Федерации, к общему объему финансирования программы | %
14 | Количество энергосервисных договоров (контрактов), заключенных государственным учреждением субъекта Российской Федерации | Ед.
15 | Количество транспортных средств, находящихся во владении государственного учреждения субъекта Российской Федерации, в отношении которых проведены мероприятия по энергосбережению и повышению энергетической эффективности, в том числе по замещению бензина и дизельного топлива, используемых транспортными средствами в качестве моторного топлива, природным газом, газовыми смесями и сжиженным углеводородным газом, используемыми в качестве моторного топлива | Ед.
16 | Количество транспортных средств, находящихся во владении государственного учреждения субъекта Российской Федерации, использующих природный газ, газовые смеси, сжиженный углеводородный газ в качестве моторного топлива | Ед.

## Отчет № 1 за 2021 год
ОТЧЕТ
О ДОСТИЖЕНИИ ЗНАЧЕНИЙ ЦЕЛЕВЫХ ПОКАЗАТЕЛЕЙ ПРОГРАММЫ ЭНЕРГОСБЕРЕЖЕНИЯ
И ПОВЫШЕНИЯ ЭНЕРГЕТИЧЕСКОЙ ЭФФЕКТИВНОСТИ
КОДЫ
на 1 января 2022 г. (за 2021 год) |  | Дата
Наименование организации: СПБ ГАПОУ "Морской технический колледж"
№ п/п | Наименование показателя программы | Единица измерения | Значения целевых показателей программы |  |  | Причины существенных отклонений
|  |  | план | факт | отклонение
1 | 2 | 3 | 4 | 5 | 6
1 | Доля объема электрической энергии, расчеты за которую осуществляются с использованием приборов учета, в общем объеме электрической энергии, потребляемой (используемой) государственным учреждением субъекта Российской Федерации | % | 100 |  | -100
2 | Доля объема тепловой энергии, расчеты за которую осуществляются с использованием приборов учета, в общем объеме тепловой энергии, потребляемой (используемой) государственным учреждением субъекта Российской Федерации | % | 100 |  | -100
3 | Доля объема холодной воды, расчеты за которую осуществляются с использованием приборов учета, в общем объеме холодной воды, потребляемой (используемой) государственным учреждением субъекта Российской Федерации | % | 100 |  | -100
4 | Доля объема горячей воды, расчеты за которую осуществляются с использованием приборов учета, в общем объеме горячей воды, потребляемой (используемой) государственным учреждением субъекта Российской Федерации | % | 100 |  | -100
5 | Доля объема природного газа, расчеты за который осуществляются с использованием приборов учета, в общем объеме газа, потребляемого (используемого) государственным учреждением субъекта Российской Федерации | % | 100 |  | -100
6 | Удельный расход электрической энергии на снабжение государственного учреждения субъекта Российской Федерации (в расчете на 1 кв. метр общей площади) | кВтч/кв. м | 16.7353 |  | -16.7353
7 | Удельный расход тепловой энергии на снабжение государственного учреждения субъекта Российской Федерации (в расчете на 1 кв. метр общей площади) | Гкал/кв. м | 0.059205 |  | -0.059205
8 | Удельный расход горячей воды на снабжение государственного учреждения субъекта Российской Федерации (в расчете на 1 человека) | куб. м/чел | 4.7531 |  | -4.7531
9 | Удельный расход природного газа на снабжение государственного учреждения субъекта Российской Федерации (в расчете на 1 человека) | куб. м/чел | #DIV/0! |  | #DIV/0!
10 | Удельный расход холодной воды на снабжение государственного учреждения субъекта Российской Федерации (в расчете на 1 человека) | куб. м/чел | 4.9825 |  | -4.9825
11 | Удельный расход моторного топлива на снабжение государственного учреждения субъекта Российской Федерации | тут/л | 2e-05 |  | -2e-05
12 | Удельный расход твердого топлива на снабжение государственного учреждения субъекта Российской Федерации | тут/м кв. | #DIV/0! |  | #DIV/0!
13 | Отношение экономии энергетических ресурсов и воды в стоимостоном выражении, достижение которой планируется в результате реализации энергосервисных договоров (контрактов), заключенных государственным учреждением субъекта Российской Федерации, к общему объему финансирования программы | % |  |  | 0
14 | Количество энергосервисных договоров (контрактов), заключенных государственным учреждением субъекта Российской Федерации | Ед. |  |  | 0
15 | Количество транспортных средств, находящихся во владении государственного учреждения субъекта Российской Федерации, в отношении которых проведены мероприятия по энергосбережению и повышению энергетической эффективности, в том числе по замещению бензина и дизельного топлива, используемых транспортными средствами в качестве моторного топлива, природным газом, газовыми смесями и сжиженным углеводородным газом, используемыми в качестве моторного топлива | Ед. |  |  | 0
16 | Количество транспортных средств, находящихся во владении государственного учреждения субъекта Российской Федерации, использующих природный газ, газовые смеси, сжиженный углеводородный газ в качестве моторного топлива | Ед. |  |  | 0
Руководитель
(уполномоченное лицо) _______________________________________________________ _______________ ______________________
(должность) (подпись) (расшифровка подписи)
м.п.
Руководитель технической службы
(уполномоченное лицо) ________________________________________________________ _______________ ______________________
(должность) (подпись) (расшифровка подписи)
Руководитель финансово-экономической службы
(уполномоченное лицо) ________________________________________________________ _______________ ______________________
(должность) (подпись) (расшифровка подписи)
"_01_"_____02_____ 2022 г.

## Отчет № 1 за 2022
ОТЧЕТ
О ДОСТИЖЕНИИ ЗНАЧЕНИЙ ЦЕЛЕВЫХ ПОКАЗАТЕЛЕЙ ПРОГРАММЫ ЭНЕРГОСБЕРЕЖЕНИЯ
И ПОВЫШЕНИЯ ЭНЕРГЕТИЧЕСКОЙ ЭФФЕКТИВНОСТИ
КОДЫ
на 1 января 2023 г. (за 2022 год) |  | Дата
Наименование организации: СПБ ГАПОУ "Морской технический колледж"
№ п/п | Наименование показателя программы | Единица измерения | Значения целевых показателей программы
|  |  | план | факт | отклонение
1 | 2 | 3 | 4 | 5 | 6
1 | Доля объема электрической энергии, расчеты за которую осуществляются с использованием приборов учета, в общем объеме электрической энергии, потребляемой (используемой) государственным учреждением субъекта Российской Федерации | % | 100 |  | -100
2 | Доля объема тепловой энергии, расчеты за которую осуществляются с использованием приборов учета, в общем объеме тепловой энергии, потребляемой (используемой) государственным учреждением субъекта Российской Федерации | % | 100 |  | -100
3 | Доля объема холодной воды, расчеты за которую осуществляются с использованием приборов учета, в общем объеме холодной воды, потребляемой (используемой) государственным учреждением субъекта Российской Федерации | % | 100 |  | -100
4 | Доля объема горячей воды, расчеты за которую осуществляются с использованием приборов учета, в общем объеме горячей воды, потребляемой (используемой) государственным учреждением субъекта Российской Федерации | % | 100 |  | -100
5 | Доля объема природного газа, расчеты за который осуществляются с использованием приборов учета, в общем объеме газа, потребляемого (используемого) государственным учреждением субъекта Российской Федерации | % | 100 |  | -100
6 | Удельный расход электрической энергии на снабжение государственного учреждения субъекта Российской Федерации (в расчете на 1 кв. метр общей площади) | кВт. ч/кв. м | 14.3928 |  | -14.3928
7 | Удельный расход тепловой энергии на снабжение государственного учреждения субъекта Российской Федерации (в расчете на 1 кв. метр общей площади) | Гкал/кв. м | 0.058942 |  | -0.058942
8 | Удельный расход горячей воды на снабжение государственного учреждения субъекта Российской Федерации (в расчете на 1 человека) | куб. м/чел | 4.5113 |  | -4.5113
9 | Удельный расход природного газа на снабжение государственного учреждения субъекта Российской Федерации (в расчете на 1 человека) | куб. м/чел | #DIV/0! |  | #DIV/0!
10 | Удельный расход холодной воды на снабжение государственного учреждения субъекта Российской Федерации (в расчете на 1 человека) | куб. м/чел | 4.64 |  | -4.64
11 | Удельный расход моторного топлива на снабжение государственного учреждения субъекта Российской Федерации | тут/л | 2e-05 |  | -2e-05
12 | Удельный расход твердого топлива на снабжение государственного учреждения субъекта Российской Федерации | тут/м кв. | #DIV/0! |  | #DIV/0!
13 | Отношение экономии энергетических ресурсов и воды в стоимостоном выражении, достижение которой планируется в результате реализации энергосервисных договоров (контрактов), заключенных государственным учреждением субъекта Российской Федерации, к общему объему финансирования программы | % |  |  | 0
14 | Количество энергосервисных договоров (контрактов), заключенных государственным учреждением субъекта Российской Федерации | Ед. |  |  | 0
15 | Количество транспортных средств, находящихся во владении государственного учреждения субъекта Российской Федерации, в отношении которых проведены мероприятия по энергосбережению и повышению энергетической эффективности, в том числе по замещению бензина и дизельного топлива, используемых транспортными средствами в качестве моторного топлива, природным газом, газовыми смесями и сжиженным углеводородным газом, используемыми в качестве моторного топлива | Ед. |  |  | 0
16 | Количество транспортных средств, находящихся во владении государственного учреждения субъекта Российской Федерации, использующих природный газ, газовые смеси, сжиженный углеводородный газ в качестве моторного топлива | Ед. |  |  | 0
Руководитель
(уполномоченное лицо) _______________________________________________________ _______________ ______________________
(должность) (подпись) (расшифровка подписи)
м.п.
Руководитель технической службы
(уполномоченное лицо) ________________________________________________________ _______________ ______________________
(должность) (подпись) (расшифровка подписи)
Руководитель финансово-экономической службы
(уполномоченное лицо) ________________________________________________________ _______________ ______________________
(должность) (подпись) (расшифровка подписи)
"_01_"_____02_____ 2023 г.

## Отчет № 1 за 2023 год
ОТЧЕТ
О ДОСТИЖЕНИИ ЗНАЧЕНИЙ ЦЕЛЕВЫХ ПОКАЗАТЕЛЕЙ ПРОГРАММЫ ЭНЕРГОСБЕРЕЖЕНИЯ
И ПОВЫШЕНИЯ ЭНЕРГЕТИЧЕСКОЙ ЭФФЕКТИВНОСТИ
КОДЫ
на 1 января 2024 г. (за 2023 год) |  | Дата
Наименование организации: СПБ ГАПОУ "Морской технический колледж"
№ п/п | Наименование показателя программы | Единица измерения | Значения целевых показателей программы
|  |  | план | факт | отклонение
1 | 2 | 3 | 4 | 5 | 6
1 | Доля объема электрической энергии, расчеты за которую осуществляются с использованием приборов учета, в общем объеме электрической энергии, потребляемой (используемой) государственным учреждением субъекта Российской Федерации | % | 100 |  | -100
2 | Доля объема тепловой энергии, расчеты за которую осуществляются с использованием приборов учета, в общем объеме тепловой энергии, потребляемой (используемой) государственным учреждением субъекта Российской Федерации | % | 100 |  | -100
3 | Доля объема холодной воды, расчеты за которую осуществляются с использованием приборов учета, в общем объеме холодной воды, потребляемой (используемой) государственным учреждением субъекта Российской Федерации | % | 100 |  | -100
4 | Доля объема горячей воды, расчеты за которую осуществляются с использованием приборов учета, в общем объеме горячей воды, потребляемой (используемой) государственным учреждением субъекта Российской Федерации | % | 100 |  | -100
5 | Доля объема природного газа, расчеты за который осуществляются с использованием приборов учета, в общем объеме газа, потребляемого (используемого) государственным учреждением субъекта Российской Федерации | % | 100 |  | -100
6 | Удельный расход электрической энергии на снабжение государственного учреждения субъекта Российской Федерации (в расчете на 1 кв. метр общей площади) | кВт. ч/кв. м | 14.3011 |  | -14.3011
7 | Удельный расход тепловой энергии на снабжение государственного учреждения субъекта Российской Федерации (в расчете на 1 кв. метр общей площади) | Гкал/кв. м | 0.058419 |  | -0.058419
8 | Удельный расход горячей воды на снабжение государственного учреждения субъекта Российской Федерации (в расчете на 1 человека) | куб. м/чел | 4.0375 |  | -4.0375
9 | Удельный расход природного газа на снабжение государственного учреждения субъекта Российской Федерации (в расчете на 1 человека) | куб. м/чел | #DIV/0! |  | #DIV/0!
10 | Удельный расход холодной воды на снабжение государственного учреждения субъекта Российской Федерации (в расчете на 1 человека) | куб. м/чел | 3.9475 |  | -3.9475
11 | Удельный расход моторного топлива на снабжение государственного учреждения субъекта Российской Федерации | тут/л | 2e-05 |  | -2e-05
12 | Удельный расход твердого топлива на снабжение государственного учреждения субъекта Российской Федерации | тут/м кв. | #DIV/0! |  | #DIV/0!
13 | Отношение экономии энергетических ресурсов и воды в стоимостоном выражении, достижение которой планируется в результате реализации энергосервисных договоров (контрактов), заключенных государственным учреждением субъекта Российской Федерации, к общему объему финансирования программы | % |  |  | 0
14 | Количество энергосервисных договоров (контрактов), заключенных государственным учреждением субъекта Российской Федерации | Ед. |  |  | 0
15 | Количество транспортных средств, находящихся во владении государственного учреждения субъекта Российской Федерации, в отношении которых проведены мероприятия по энергосбережению и повышению энергетической эффективности, в том числе по замещению бензина и дизельного топлива, используемых транспортными средствами в качестве моторного топлива, природным газом, газовыми смесями и сжиженным углеводородным газом, используемыми в качестве моторного топлива | Ед. |  |  | 0
16 | Количество транспортных средств, находящихся во владении государственного учреждения субъекта Российской Федерации, использующих природный газ, газовые смеси, сжиженный углеводородный газ в качестве моторного топлива | Ед. |  |  | 0
Руководитель
(уполномоченное лицо) _______________________________________________________ _______________ ______________________
(должность) (подпись) (расшифровка подписи)
м.п.
Руководитель технической службы
(уполномоченное лицо) ________________________________________________________ _______________ ______________________
(должность) (подпись) (расшифровка подписи)
Руководитель финансово-экономической службы
(уполномоченное лицо) ________________________________________________________ _______________ ______________________
(должность) (подпись) (расшифровка подписи)
"_01_"_____02_____ 2024 г.

## Отчет № 1 за 2024 год
ОТЧЕТ
О ДОСТИЖЕНИИ ЗНАЧЕНИЙ ЦЕЛЕВЫХ ПОКАЗАТЕЛЕЙ ПРОГРАММЫ ЭНЕРГОСБЕРЕЖЕНИЯ
И ПОВЫШЕНИЯ ЭНЕРГЕТИЧЕСКОЙ ЭФФЕКТИВНОСТИ
КОДЫ
на 1 января 2025 г. (за 2024 год) |  | Дата
Наименование организации: СПБ ГАПОУ "Морской технический колледж"
№ п/п | Наименование показателя программы | Единица измерения | Значения целевых показателей программы
|  |  | план | факт | отклонение
1 | 2 | 3 | 4 | 5 | 6
1 | Доля объема электрической энергии, расчеты за которую осуществляются с использованием приборов учета, в общем объеме электрической энергии, потребляемой (используемой) государственным учреждением субъекта Российской Федерации | % | 100 |  | -100
2 | Доля объема тепловой энергии, расчеты за которую осуществляются с использованием приборов учета, в общем объеме тепловой энергии, потребляемой (используемой) государственным учреждением субъекта Российской Федерации | % | 100 |  | -100
3 | Доля объема холодной воды, расчеты за которую осуществляются с использованием приборов учета, в общем объеме холодной воды, потребляемой (используемой) государственным учреждением субъекта Российской Федерации | % | 100 |  | -100
4 | Доля объема горячей воды, расчеты за которую осуществляются с использованием приборов учета, в общем объеме горячей воды, потребляемой (используемой) государственным учреждением субъекта Российской Федерации | % | 100 |  | -100
5 | Доля объема природного газа, расчеты за который осуществляются с использованием приборов учета, в общем объеме газа, потребляемого (используемого) государственным учреждением субъекта Российской Федерации | % | 100 |  | -100
6 | Удельный расход электрической энергии на снабжение государственного учреждения субъекта Российской Федерации (в расчете на 1 кв. метр общей площади) | кВт. ч/кв. м | 14.3011 |  | -14.3011
7 | Удельный расход тепловой энергии на снабжение государственного учреждения субъекта Российской Федерации (в расчете на 1 кв. метр общей площади) | Гкал/кв. м | 0.058419 |  | -0.058419
8 | Удельный расход горячей воды на снабжение государственного учреждения субъекта Российской Федерации (в расчете на 1 человека) | куб. м/чел | 4.0375 |  | -4.0375
9 | Удельный расход природного газа на снабжение государственного учреждения субъекта Российской Федерации (в расчете на 1 человека) | куб. м/чел | #DIV/0! |  | #DIV/0!
10 | Удельный расход холодной воды на снабжение государственного учреждения субъекта Российской Федерации (в расчете на 1 человека) | куб. м/чел | 3.9475 |  | -3.9475
11 | Удельный расход моторного топлива на снабжение государственного учреждения субъекта Российской Федерации | тут/л | 2e-05 |  | -2e-05
12 | Удельный расход твердого топлива на снабжение государственного учреждения субъекта Российской Федерации | тут/м кв. | #DIV/0! |  | #DIV/0!
11 | Отношение экономии энергетических ресурсов и воды в стоимостоном выражении, достижение которой планируется в результате реализации энергосервисных договоров (контрактов), заключенных государственным учреждением субъекта Российской Федерации, к общему объему финансирования программы | % |  |  | 0
12 | Количество энергосервисных договоров (контрактов), заключенных государственным учреждением субъекта Российской Федерации | Ед. |  |  | 0
13 | Количество транспортных средств, находящихся во владении государственного учреждения субъекта Российской Федерации, в отношении которых проведены мероприятия по энергосбережению и повышению энергетической эффективности, в том числе по замещению бензина и дизельного топлива, используемых транспортными средствами в качестве моторного топлива, природным газом, газовыми смесями и сжиженным углеводородным газом, используемыми в качестве моторного топлива | Ед. |  |  | 0
14 | Количество транспортных средств, находящихся во владении государственного учреждения субъекта Российской Федерации, использующих природный газ, газовые смеси, сжиженный углеводородный газ в качестве моторного топлива | Ед. |  |  | 0
Руководитель
(уполномоченное лицо) _______________________________________________________ _______________ ______________________
(должность) (подпись) (расшифровка подписи)
м.п.
Руководитель технической службы
(уполномоченное лицо) ________________________________________________________ _______________ ______________________
(должность) (подпись) (расшифровка подписи)
Руководитель финансово-экономической службы
(уполномоченное лицо) ________________________________________________________ _______________ ______________________
(должность) (подпись) (расшифровка подписи)
"_01_"_____02_____ 2025 г.

## Перечень
ПЕРЕЧЕНЬ
МЕРОПРИЯТИЙ ПРОГРАММЫ ЭНЕРГОСБЕРЕЖЕНИЯ И ПОВЫШЕНИЯ ЭНЕРГЕТИЧЕСКОЙ ЭФФЕКТИВНОСТИ
Наименование организации (учреждения) _______________________________
№ п/п | Наименование мероприятия программы | 2021 г. | [6 empty] | 2022 г. | [6 empty] | 2023 г. | [6 empty] | 2024 г.
|  | Ед. измерения | Количество | Финансовое обеспечение реализации программы |  | Предполагаемая экономия топливно-энергетических ресурсов |  |  | Ед. измерения | Количество | Финансовое обеспечение реализации программы |  | Предполагаемая экономия топливно-энергетических ресурсов |  |  | Ед. измерения | Количество | Финансовое обеспечение реализации программы |  | Предполагаемая экономия топливно-энергетических ресурсов |  |  | Ед. измерения | Количество | Финансовое обеспечение реализации программы |  | Предполагаемая экономия топливно-энергетических ресурсов
[6 empty] | в натуральном выражении |  | в стоимостном выражении, тыс руб |  |  |  |  | в натуральном выражении |  | в стоимостном выражении, тыс руб |  |  |  |  | в натуральном выражении |  | в стоимостном выражении, тыс руб |  |  |  |  | в натуральном выражении |  | в стоимостном выражении, тыс руб
|  |  |  | источник | объем, тыс. руб | ед. изм. | кол-во |  |  |  | источник | объем, тыс. руб | ед. изм. | кол-во |  |  |  | источник | объем, тыс. руб | ед. изм. | кол-во |  |  |  | источник | объем, тыс. руб | ед. изм. | кол-во
1 | 2 |  |  | 3 | 4 | 5 | 6 | 7 |  |  | 3 | 4 | 5 | 6 | 7 |  |  | 3 | 4 | 5 | 6 | 7 |  |  | 3 | 4 | 5 | 6 | 7
1 | Организационные мероприятия
1.1 | Назначение ответственного лица за проведение мероприятий по энергосбережению и повышению энергоэффективности | чел. |  | Бюджет СПб |  |  |  |  | чел. |  | Бюджет СПб |  |  |  |  | чел. |  | Бюджет СПб |  |  |  |  | чел. |  | Бюджет СПб
|  | чел. |  | Внебюджетные средства |  |  |  |  | чел. |  | Внебюджетные средства |  |  |  |  | чел. |  | Внебюджетные средства |  |  |  |  | чел. |  | Внебюджетные средства
1.2 | Обучение ответственного лица за проведение мероприятий по энергосбережению и повышению энергоэффективности | чел. |  | Бюджет СПб |  |  |  |  | чел. |  | Бюджет СПб |  |  |  |  | чел. |  | Бюджет СПб |  |  |  |  | чел. |  | Бюджет СПб
|  | чел. |  | Внебюджетные средства |  |  |  |  | чел. |  | Внебюджетные средства |  |  |  |  | чел. |  | Внебюджетные средства |  |  |  |  | чел. |  | Внебюджетные средства
1.3 | Организация работы по сбору и анализу информации об энергопотреблении | ед. |  | Бюджет СПб |  |  |  |  | ед. |  | Бюджет СПб |  |  |  |  | ед. |  | Бюджет СПб |  |  |  |  | ед. |  | Бюджет СПб
|  | ед. |  | Внебюджетные средства |  |  |  |  | ед. |  | Внебюджетные средства |  |  |  |  | ед. |  | Внебюджетные средства |  |  |  |  | ед. |  | Внебюджетные средства
1.4 | Контроль энергетической эффективности товаров, работ и услуг, закупаемых для государственных нужд | ед. |  | Бюджет СПб |  |  |  |  | ед. |  | Бюджет СПб |  |  |  |  | ед. |  | Бюджет СПб |  |  |  |  | ед. |  | Бюджет СПб
|  | ед. |  | Внебюджетные средства |  |  |  |  | ед. |  | Внебюджетные средства |  |  |  |  | ед. |  | Внебюджетные средства |  |  |  |  | ед. |  | Внебюджетные средства
1.5 | Прекращение размещения заказов на поставку электрических ламп накаливания, люминисцентных и дугоразрядных | ед. |  | Бюджет СПб |  |  |  |  | ед. |  | Бюджет СПб |  |  |  |  | ед. |  | Бюджет СПб |  |  |  |  | ед. |  | Бюджет СПб
|  | ед. |  | Внебюджетные средства |  |  |  |  | ед. |  | Внебюджетные средства |  |  |  |  | ед. |  | Внебюджетные средства |  |  |  |  | ед. |  | Внебюджетные средства
1.6 | Проведение разъяснительной работы среди сотрудников в области энергосбережения и повышения энергетической эффективности | ед. |  | Бюджет СПб |  |  |  |  | ед. |  | Бюджет СПб |  |  |  |  | ед. |  | Бюджет СПб |  |  |  |  | ед. |  | Бюджет СПб
|  | ед. |  | Внебюджетные средства |  |  |  |  | ед. |  | Внебюджетные средства |  |  |  |  | ед. |  | Внебюджетные средства |  |  |  |  | ед. |  | Внебюджетные средства
1.7 | Закупка литературы, пособий и предметов наглядной агитации для проведения занятий по вопросам энергосбережения и повышения энергетической эффективности, оформления стендов (уголков) энергосбережения | комплект |  | Бюджет СПб |  |  |  |  | комплект |  | Бюджет СПб |  |  |  |  | комплект |  | Бюджет СПб |  |  |  |  | комплект |  | Бюджет СПб
|  | комплект |  | Внебюджетные средства |  |  |  |  | комплект |  | Внебюджетные средства |  |  |  |  | комплект |  | Внебюджетные средства |  |  |  |  | комплект |  | Внебюджетные средства
1.8 | Энергетическое обследование учреждения | ед. |  | Бюджет СПб |  |  |  |  | ед. |  | Бюджет СПб |  |  |  |  | ед. |  | Бюджет СПб |  |  |  |  | ед. |  | Бюджет СПб
|  | ед. |  | Внебюджетные средства |  |  |  |  | ед. |  | Внебюджетные средства |  |  |  |  | ед. |  | Внебюджетные средства |  |  |  |  | ед. |  | Внебюджетные средства
1.9 | Ежегодное заполнение Декларации на сайте государственной информационной системы (ГИС) "Энергоэффективность" (Подача Деклараций на сайт (адрес) Минэкономразвития) | ед. | 1 | Бюджет СПб | 0 | ед | 1 | 0 | ед. | 1 | Бюджет СПб | 0 | ед | 1 | 0 | ед. | 1 | Бюджет СПб | 0 | ед | 1 | 0 | ед. | 1 | Бюджет СПб | 0 | ед | 1 | 0
|  | ед. |  | Внебюджетные средства |  |  |  |  | ед. |  | Внебюджетные средства |  |  |  |  | ед. |  | Внебюджетные средства |  |  |  |  | ед. |  | Внебюджетные средства
1.10 | Получение технических условий на установку системы автоматического управления потребления тепловой энергии в зависимости от температуры наружного воздуха | ед. |  | Бюджет СПб |  |  |  |  | ед. |  | Бюджет СПб |  |  |  |  | ед. |  | Бюджет СПб |  |  |  |  | ед. |  | Бюджет СПб
|  | ед. |  | Внебюджетные средства |  |  |  |  | ед. |  | Внебюджетные средства |  |  |  |  | ед. |  | Внебюджетные средства |  |  |  |  | ед. |  | Внебюджетные средства
1.11 | Проектирование установки системы автоматического управления потребления тепловой энергии в зависимости от температуры наружного воздуха | ед. |  | Бюджет СПб |  |  |  |  | ед. |  | Бюджет СПб |  |  |  |  | ед. |  | Бюджет СПб |  |  |  |  | ед. |  | Бюджет СПб
|  | ед. |  | Внебюджетные средства |  |  |  |  | ед. |  | Внебюджетные средства |  |  |  |  | ед. |  | Внебюджетные средства |  |  |  |  | ед. |  | Внебюджетные средства
1.12 | Технический надзор за установкой системы автоматического управления потребления тепловой энергии в зависимости от температуры наружного воздуха | ед. |  | Бюджет СПб |  |  |  |  | ед. |  | Бюджет СПб |  |  |  |  | ед. |  | Бюджет СПб |  |  |  |  | ед. |  | Бюджет СПб
|  | ед. |  | Внебюджетные средства |  |  |  |  | ед. |  | Внебюджетные средства |  |  |  |  | ед. |  | Внебюджетные средства |  |  |  |  | ед. |  | Внебюджетные средства
1.13 | Получение технических условий на установку системы электроснабжения здания | ед. |  | Бюджет СПб |  |  |  |  | ед. |  | Бюджет СПб |  |  |  |  | ед. |  | Бюджет СПб |  |  |  |  | ед. |  | Бюджет СПб
|  | ед. |  | Внебюджетные средства |  |  |  |  | ед. |  | Внебюджетные средства |  |  |  |  | ед. |  | Внебюджетные средства |  |  |  |  | ед. |  | Внебюджетные средства
1.14 | Проектирование установки системы электроснабжения здания | ед. |  | Бюджет СПб |  |  |  |  | ед. |  | Бюджет СПб |  |  |  |  | ед. |  | Бюджет СПб |  |  |  |  | ед. |  | Бюджет СПб
|  | ед. |  | Внебюджетные средства |  |  |  |  | ед. |  | Внебюджетные средства |  |  |  |  | ед. |  | Внебюджетные средства |  |  |  |  | ед. |  | Внебюджетные средства
1.15 | Технический надзор за установкой системы электроснабжения здания | ед. |  | Бюджет СПб |  |  |  |  | ед. |  | Бюджет СПб |  |  |  |  | ед. |  | Бюджет СПб |  |  |  |  | ед. |  | Бюджет СПб
|  | ед. |  | Внебюджетные средства |  |  |  |  | ед. |  | Внебюджетные средства |  |  |  |  | ед. |  | Внебюджетные средства |  |  |  |  | ед. |  | Внебюджетные средства
1.16 | Получение технических условий на установку инженерной системы (……………………….) | ед. |  | Бюджет СПб |  |  |  |  | ед. |  | Бюджет СПб |  |  |  |  | ед. |  | Бюджет СПб |  |  |  |  | ед. |  | Бюджет СПб
|  | ед. |  | Внебюджетные средства |  |  |  |  | ед. |  | Внебюджетные средства |  |  |  |  | ед. |  | Внебюджетные средства |  |  |  |  | ед. |  | Внебюджетные средства
1.17 | Проектирование установки инженерной системы (……………………..) | ед. |  | Бюджет СПб |  |  |  |  | ед. |  | Бюджет СПб |  |  |  |  | ед. |  | Бюджет СПб |  |  |  |  | ед. |  | Бюджет СПб
|  | ед. |  | Внебюджетные средства |  |  |  |  | ед. |  | Внебюджетные средства |  |  |  |  | ед. |  | Внебюджетные средства |  |  |  |  | ед. |  | Внебюджетные средства
1.18 | Технический надзор за установкой инженерной системы (…………………………..) | ед. |  | Бюджет СПб |  |  |  |  | ед. |  | Бюджет СПб |  |  |  |  | ед. |  | Бюджет СПб |  |  |  |  | ед. |  | Бюджет СПб
|  | ед. |  | Внебюджетные средства |  |  |  |  | ед. |  | Внебюджетные средства |  |  |  |  | ед. |  | Внебюджетные средства |  |  |  |  | ед. |  | Внебюджетные средства
1.19 | Замер сопротивления изоляции системы электроснабжения здания | ед. |  | Бюджет СПб |  |  |  |  | ед. |  | Бюджет СПб |  |  |  |  | ед. |  | Бюджет СПб |  |  |  |  | ед. |  | Бюджет СПб
|  | ед. |  | Внебюджетные средства |  |  |  |  | ед. |  | Внебюджетные средства |  |  |  |  | ед. |  | Внебюджетные средства |  |  |  |  | ед. |  | Внебюджетные средства
1.20 | Замер сопротивления изоляции системы электроснабжения пищеблока | ед. |  | Бюджет СПб |  |  |  |  | ед. |  | Бюджет СПб |  |  |  |  | ед. |  | Бюджет СПб |  |  |  |  | ед. |  | Бюджет СПб
|  | ед. |  | Внебюджетные средства |  |  |  |  | ед. |  | Внебюджетные средства |  |  |  |  | ед. |  | Внебюджетные средства |  |  |  |  | ед. |  | Внебюджетные средства
1.21 | Заключение энергосервисного контракта в отношении систем ……………………. | ед. |  | Бюджет СПб |  |  |  |  | ед. |  | Бюджет СПб |  |  |  |  | ед. |  | Бюджет СПб |  |  |  |  | ед. |  | Бюджет СПб
|  | ед. |  | Внебюджетные средства |  |  |  |  | ед. |  | Внебюджетные средства |  |  |  |  | ед. |  | Внебюджетные средства |  |  |  |  | ед. |  | Внебюджетные средства
1.22 | Иное (……………….) |  |  | Бюджет СПб | [6 empty] | Бюджет СПб | [6 empty] | Бюджет СПб | [6 empty] | Бюджет СПб
|  |  |  | Внебюджетные средства | [6 empty] | Внебюджетные средства | [6 empty] | Внебюджетные средства | [6 empty] | Внебюджетные средства
1.23 | Иное (……………….) |  |  | Бюджет СПб | [6 empty] | Бюджет СПб | [6 empty] | Бюджет СПб | [6 empty] | Бюджет СПб
|  |  |  | Внебюджетные средства | [6 empty] | Внебюджетные средства | [6 empty] | Внебюджетные средства | [6 empty] | Внебюджетные средства
Итого по мероприятиям раздела 1: |  |  |  | Бюджет СПб | 0 | Х | Х | 0 |  |  | Бюджет СПб | 0 | Х | Х | 0 |  |  | Бюджет СПб | 0 | Х | Х | 0 |  |  | Бюджет СПб | 0 | Х | Х | 0
|  |  |  | Внебюджетные средства | 0 |  |  | 0 |  |  | Внебюджетные средства | 0 |  |  | 0 |  |  | Внебюджетные средства | 0 |  |  | 0 |  |  | Внебюджетные средства | 0 |  |  | 0
|  |  |  | Всего: | 0 |  |  | 0 |  |  | Всего: | 0 |  |  | 0 |  |  | Всего: | 0 |  |  | 0 |  |  | Всего: | 0 |  |  | 0
2 | Оснащение приборами учета потребляемых (используемых) ТЭР и воды (в том числе замена)
2.1 | Холодного водоснабжения | шт. |  | Бюджет СПб |  | тыс. м куб |  |  | шт. |  | Бюджет СПб |  | тыс. м куб |  |  | шт. |  | Бюджет СПб |  | тыс. м куб |  |  | шт. |  | Бюджет СПб |  | тыс. м куб
|  | шт. |  | Внебюджетные средства |  | тыс. м куб |  |  | шт. |  | Внебюджетные средства |  | тыс. м куб |  |  | шт. |  | Внебюджетные средства |  | тыс. м куб |  |  | шт. |  | Внебюджетные средства |  | тыс. м куб
2.2 | Горячего водоснабжения | шт. |  | Бюджет СПб |  | тыс. м куб |  |  | шт. |  | Бюджет СПб |  | тыс. м куб |  |  | шт. |  | Бюджет СПб |  | тыс. м куб |  |  | шт. |  | Бюджет СПб |  | тыс. м куб
|  | шт. |  | Внебюджетные средства |  | тыс. м куб |  |  | шт. |  | Внебюджетные средства |  | тыс. м куб |  |  | шт. |  | Внебюджетные средства |  | тыс. м куб |  |  | шт. |  | Внебюджетные средства |  | тыс. м куб
2.3 | Отопления (тепловой энергии) | шт. |  | Бюджет СПб |  | Гкал |  |  | шт. |  | Бюджет СПб |  | Гкал |  |  | шт. |  | Бюджет СПб |  | Гкал |  |  | шт. |  | Бюджет СПб |  | Гкал
|  | шт. |  | Внебюджетные средства |  | Гкал |  |  | шт. |  | Внебюджетные средства |  | Гкал |  |  | шт. |  | Внебюджетные средства |  | Гкал |  |  | шт. |  | Внебюджетные средства |  | Гкал
2.4 | Вентиляции (теплого пола) | шт. |  | Бюджет СПб |  | Гкал |  |  | шт. |  | Бюджет СПб |  | Гкал |  |  | шт. |  | Бюджет СПб |  | Гкал |  |  | шт. |  | Бюджет СПб |  | Гкал
|  | шт. |  | Внебюджетные средства |  | Гкал |  |  | шт. |  | Внебюджетные средства |  | Гкал |  |  | шт. |  | Внебюджетные средства |  | Гкал |  |  | шт. |  | Внебюджетные средства |  | Гкал
2.5 | Освещения (электроэнергии) | шт. |  | Бюджет СПб |  | тыс кВтч |  |  | шт. |  | Бюджет СПб |  | тыс кВтч |  |  | шт. |  | Бюджет СПб |  | тыс кВтч |  |  | шт. |  | Бюджет СПб |  | тыс кВтч
|  | шт. |  | Внебюджетные средства |  | тыс кВтч |  |  | шт. |  | Внебюджетные средства |  | тыс кВтч |  |  | шт. |  | Внебюджетные средства |  | тыс кВтч |  |  | шт. |  | Внебюджетные средства |  | тыс кВтч
2.6 | Газа | шт. |  | Бюджет СПб |  | тыс. м куб |  |  | шт. |  | Бюджет СПб |  | тыс. м куб |  |  | шт. |  | Бюджет СПб |  | тыс. м куб |  |  | шт. |  | Бюджет СПб |  | тыс. м куб
|  | шт. |  | Внебюджетные средства |  | тыс. м куб |  |  | шт. |  | Внебюджетные средства |  | тыс. м куб |  |  | шт. |  | Внебюджетные средства |  | тыс. м куб |  |  | шт. |  | Внебюджетные средства |  | тыс. м куб
2.7 | Поверка приборов системы холодного водоснабжения | шт. |  | Бюджет СПб |  | тыс. м куб |  |  | шт. |  | Бюджет СПб |  | тыс. м куб |  |  | шт. |  | Бюджет СПб |  | тыс. м куб |  |  | шт. |  | Бюджет СПб |  | тыс. м куб
|  | шт. |  | Внебюджетные средства |  | тыс. м куб |  |  | шт. |  | Внебюджетные средства |  | тыс. м куб |  |  | шт. |  | Внебюджетные средства |  | тыс. м куб |  |  | шт. |  | Внебюджетные средства |  | тыс. м куб
2.8 | Поверка приборов системы горячего водоснабжения | шт. |  | Бюджет СПб |  | тыс. м куб |  |  | шт. |  | Бюджет СПб |  | тыс. м куб |  |  | шт. |  | Бюджет СПб |  | тыс. м куб |  |  | шт. |  | Бюджет СПб |  | тыс. м куб
|  | шт. |  | Внебюджетные средства |  | тыс. м куб |  |  | шт. |  | Внебюджетные средства |  | тыс. м куб |  |  | шт. |  | Внебюджетные средства |  | тыс. м куб |  |  | шт. |  | Внебюджетные средства |  | тыс. м куб
2.9 | Поверка приборов системы отопления (тепловой энергии) | шт. |  | Бюджет СПб |  | Гкал |  |  | шт. |  | Бюджет СПб |  | Гкал |  |  | шт. |  | Бюджет СПб |  | Гкал |  |  | шт. |  | Бюджет СПб |  | Гкал
|  | шт. |  | Внебюджетные средства |  | Гкал |  |  | шт. |  | Внебюджетные средства |  | Гкал |  |  | шт. |  | Внебюджетные средства |  | Гкал |  |  | шт. |  | Внебюджетные средства |  | Гкал
2.10 | Поверка приборов системы вентиляции (теплого пола) | шт. |  | Бюджет СПб |  | Гкал |  |  | шт. |  | Бюджет СПб |  | Гкал |  |  | шт. |  | Бюджет СПб |  | Гкал |  |  | шт. |  | Бюджет СПб |  | Гкал
|  | шт. |  | Внебюджетные средства |  | Гкал |  |  | шт. |  | Внебюджетные средства |  | Гкал |  |  | шт. |  | Внебюджетные средства |  | Гкал |  |  | шт. |  | Внебюджетные средства |  | Гкал
2.11 | Поверка приборов системы освещения (электроснабжения) | шт. |  | Бюджет СПб |  | тыс кВтч |  |  | шт. |  | Бюджет СПб |  | тыс кВтч |  |  | шт. |  | Бюджет СПб |  | тыс кВтч |  |  | шт. |  | Бюджет СПб |  | тыс кВтч
|  | шт. |  | Внебюджетные средства |  | тыс кВтч |  |  | шт. |  | Внебюджетные средства |  | тыс кВтч |  |  | шт. |  | Внебюджетные средства |  | тыс кВтч |  |  | шт. |  | Внебюджетные средства |  | тыс кВтч
2.12 | Поверка приборов системы газоснабжения | шт. |  | Бюджет СПб |  | тыс. м куб |  |  | шт. |  | Бюджет СПб |  | тыс. м куб |  |  | шт. |  | Бюджет СПб |  | тыс. м куб |  |  | шт. |  | Бюджет СПб |  | тыс. м куб
|  | шт. |  | Внебюджетные средства |  | тыс. м куб |  |  | шт. |  | Внебюджетные средства |  | тыс. м куб |  |  | шт. |  | Внебюджетные средства |  | тыс. м куб |  |  | шт. |  | Внебюджетные средства |  | тыс. м куб
2.13 | Иное (……………….) | шт. |  | Бюджет СПб |  |  |  |  | шт. |  | Бюджет СПб |  |  |  |  | шт. |  | Бюджет СПб |  |  |  |  | шт. |  | Бюджет СПб
|  | шт. |  | Внебюджетные средства |  |  |  |  | шт. |  | Внебюджетные средства |  |  |  |  | шт. |  | Внебюджетные средства |  |  |  |  | шт. |  | Внебюджетные средства
2.14 | Иное (……………….) | шт. |  | Бюджет СПб |  |  |  |  | шт. |  | Бюджет СПб |  |  |  |  | шт. |  | Бюджет СПб |  |  |  |  | шт. |  | Бюджет СПб
|  | шт. |  | Внебюджетные средства |  |  |  |  | шт. |  | Внебюджетные средства |  |  |  |  | шт. |  | Внебюджетные средства |  |  |  |  | шт. |  | Внебюджетные средства
Итого по мероприятиям раздела 2: |  |  |  | Бюджет СПб | 0 | Х | Х | 0 |  |  | Бюджет СПб | 0 | Х | Х | 0 |  |  | Бюджет СПб | 0 | Х | Х | 0 |  |  | Бюджет СПб | 0 | Х | Х | 0
|  |  |  | Внебюджетные средства | 0 |  |  | 0 |  |  | Внебюджетные средства | 0 |  |  | 0 |  |  | Внебюджетные средства | 0 |  |  | 0 |  |  | Внебюджетные средства | 0 |  |  | 0
|  |  |  | Всего: | 0 |  |  | 0 |  |  | Всего: | 0 |  |  | 0 |  |  | Всего: | 0 |  |  | 0 |  |  | Всего: | 0 |  |  | 0
3 | Мероприятия по энергосбережению и повышению энергетической эффективности в системах:
3.1 | Холодного водоснабжения
3.1.1 | Установка водосберегающей сантехнической арматуры (аэраторы, арматура для сливных бачков и т.д.) | шт. |  | Бюджет СПб |  | тыс. м куб |  |  | шт. |  | Бюджет СПб |  | тыс. м куб |  |  | шт. |  | Бюджет СПб |  | тыс. м куб |  |  | шт. |  | Бюджет СПб |  | тыс. м куб
|  | шт. |  | Внебюджетные средства |  | тыс. м куб |  |  | шт. |  | Внебюджетные средства |  | тыс. м куб |  |  | шт. |  | Внебюджетные средства |  | тыс. м куб |  |  | шт. |  | Внебюджетные средства |  | тыс. м куб
3.1.2 | Ремонт (замена) трубопроводов (стояков) холодного водоснабжения | шт. |  | Бюджет СПб |  | тыс. м куб |  |  | шт. |  | Бюджет СПб |  | тыс. м куб |  |  | шт. |  | Бюджет СПб |  | тыс. м куб |  |  | шт. |  | Бюджет СПб |  | тыс. м куб
|  | шт. |  | Внебюджетные средства |  | тыс. м куб |  |  | шт. |  | Внебюджетные средства |  | тыс. м куб |  |  | шт. |  | Внебюджетные средства |  | тыс. м куб |  |  | шт. |  | Внебюджетные средства |  | тыс. м куб
3.1.3 | Ремонт (замена) кранов, смесителей, душей | шт. |  | Бюджет СПб |  | тыс. м куб |  |  | шт. |  | Бюджет СПб |  | тыс. м куб |  |  | шт. |  | Бюджет СПб |  | тыс. м куб |  |  | шт. |  | Бюджет СПб |  | тыс. м куб
|  | шт. |  | Внебюджетные средства |  | тыс. м куб |  |  | шт. |  | Внебюджетные средства |  | тыс. м куб |  |  | шт. |  | Внебюджетные средства |  | тыс. м куб |  |  | шт. |  | Внебюджетные средства |  | тыс. м куб
3.1.4 | Ремонт (замена) задвижек узла холодного водоснабжения | шт. |  | Бюджет СПб |  | тыс. м куб |  |  | шт. |  | Бюджет СПб |  | тыс. м куб |  |  | шт. |  | Бюджет СПб |  | тыс. м куб |  |  | шт. |  | Бюджет СПб |  | тыс. м куб
|  | шт. |  | Внебюджетные средства |  | тыс. м куб |  |  | шт. |  | Внебюджетные средства |  | тыс. м куб |  |  | шт. |  | Внебюджетные средства |  | тыс. м куб |  |  | шт. |  | Внебюджетные средства |  | тыс. м куб
3.1.4 | Обслуживание сантехнических устройств | шт. |  | Бюджет СПб |  | тыс. м куб |  |  | шт. |  | Бюджет СПб |  | тыс. м куб |  |  | шт. |  | Бюджет СПб |  | тыс. м куб |  |  | шт. |  | Бюджет СПб |  | тыс. м куб
|  | шт. |  | Внебюджетные средства |  | тыс. м куб |  |  | шт. |  | Внебюджетные средства |  | тыс. м куб |  |  | шт. |  | Внебюджетные средства |  | тыс. м куб |  |  | шт. |  | Внебюджетные средства |  | тыс. м куб
3.1.5 | Иное (……………….) | шт. |  | Бюджет СПб |  | тыс. м куб |  |  | шт. |  | Бюджет СПб |  | тыс. м куб |  |  | шт. |  | Бюджет СПб |  | тыс. м куб |  |  | шт. |  | Бюджет СПб |  | тыс. м куб
|  | шт. |  | Внебюджетные средства |  | тыс. м куб |  |  | шт. |  | Внебюджетные средства |  | тыс. м куб |  |  | шт. |  | Внебюджетные средства |  | тыс. м куб |  |  | шт. |  | Внебюджетные средства |  | тыс. м куб
3.1.6 | Иное (……………….) | шт. |  | Бюджет СПб |  | тыс. м куб |  |  | шт. |  | Бюджет СПб |  | тыс. м куб |  |  | шт. |  | Бюджет СПб |  | тыс. м куб |  |  | шт. |  | Бюджет СПб |  | тыс. м куб
|  | шт. |  | Внебюджетные средства |  | тыс. м куб |  |  | шт. |  | Внебюджетные средства |  | тыс. м куб |  |  | шт. |  | Внебюджетные средства |  | тыс. м куб |  |  | шт. |  | Внебюджетные средства |  | тыс. м куб
Итого по мероприятиям раздела 3.1: |  |  |  | Бюджет СПб | 0 | Х | 0 | 0 |  |  | Бюджет СПб | 0 | Х | 0 | 0 |  |  | Бюджет СПб | 0 | Х | 0 | 0 |  |  | Бюджет СПб | 0 | Х | 0 | 0
|  |  |  | Внебюджетные средства | 0 |  | 0 | 0 |  |  | Внебюджетные средства | 0 |  | 0 | 0 |  |  | Внебюджетные средства | 0 |  | 0 | 0 |  |  | Внебюджетные средства | 0 |  | 0 | 0
|  |  |  | Всего: | 0 |  | 0 | 0 |  |  | Всего: | 0 |  | 0 | 0 |  |  | Всего: | 0 |  | 0 | 0 |  |  | Всего: | 0 |  | 0 | 0
3.2 | Горячего водоснабжения
3.2.1 | Установка регуляторов температуры на системе ГВС | шт. |  | Бюджет СПб |  | тыс. м куб |  |  | шт. |  | Бюджет СПб |  | тыс. м куб |  |  | шт. |  | Бюджет СПб |  | тыс. м куб |  |  | шт. |  | Бюджет СПб |  | тыс. м куб
|  | шт. |  | Внебюджетные средства |  | тыс. м куб |  |  | шт. |  | Внебюджетные средства |  | тыс. м куб |  |  | шт. |  | Внебюджетные средства |  | тыс. м куб |  |  | шт. |  | Внебюджетные средства |  | тыс. м куб
3.2.2 | Ремонт (замена) трубопроводов (стояков) горячего водоснабжения | шт. |  | Бюджет СПб |  | тыс. м куб |  |  | шт. |  | Бюджет СПб |  | тыс. м куб |  |  | шт. |  | Бюджет СПб |  | тыс. м куб |  |  | шт. |  | Бюджет СПб |  | тыс. м куб
|  | шт. |  | Внебюджетные средства |  | тыс. м куб |  |  | шт. |  | Внебюджетные средства |  | тыс. м куб |  |  | шт. |  | Внебюджетные средства |  | тыс. м куб |  |  | шт. |  | Внебюджетные средства |  | тыс. м куб
3.2.3 | Ремонт (замена) кранов, смесителей, душей | шт. |  | Бюджет СПб |  | тыс. м куб |  |  | шт. |  | Бюджет СПб |  | тыс. м куб |  |  | шт. |  | Бюджет СПб |  | тыс. м куб |  |  | шт. |  | Бюджет СПб |  | тыс. м куб
|  | шт. |  | Внебюджетные средства |  | тыс. м куб |  |  | шт. |  | Внебюджетные средства |  | тыс. м куб |  |  | шт. |  | Внебюджетные средства |  | тыс. м куб |  |  | шт. |  | Внебюджетные средства |  | тыс. м куб
3.2.4 | Обслуживание систем ГВС | шт. |  | Бюджет СПб |  | тыс. м куб |  |  | шт. |  | Бюджет СПб |  | тыс. м куб |  |  | шт. |  | Бюджет СПб |  | тыс. м куб |  |  | шт. |  | Бюджет СПб |  | тыс. м куб
|  | шт. |  | Внебюджетные средства |  | тыс. м куб |  |  | шт. |  | Внебюджетные средства |  | тыс. м куб |  |  | шт. |  | Внебюджетные средства |  | тыс. м куб |  |  | шт. |  | Внебюджетные средства |  | тыс. м куб
3.2.5 | Обустройство системы ГВС по закрытой (независимой) схеме через теплообменник | шт. |  | Бюджет СПб |  | тыс. м куб |  |  | шт. |  | Бюджет СПб |  | тыс. м куб |  |  | шт. |  | Бюджет СПб |  | тыс. м куб |  |  | шт. |  | Бюджет СПб |  | тыс. м куб
|  | шт. |  | Внебюджетные средства |  | тыс. м куб |  |  | шт. |  | Внебюджетные средства |  | тыс. м куб |  |  | шт. |  | Внебюджетные средства |  | тыс. м куб |  |  | шт. |  | Внебюджетные средства |  | тыс. м куб
3.2.6 | Иное (……………….) | шт. |  | Бюджет СПб |  | тыс. м куб |  |  | шт. |  | Бюджет СПб |  | тыс. м куб |  |  | шт. |  | Бюджет СПб |  | тыс. м куб |  |  | шт. |  | Бюджет СПб |  | тыс. м куб
|  | шт. |  | Внебюджетные средства |  | тыс. м куб |  |  | шт. |  | Внебюджетные средства |  | тыс. м куб |  |  | шт. |  | Внебюджетные средства |  | тыс. м куб |  |  | шт. |  | Внебюджетные средства |  | тыс. м куб
Итого по мероприятиям раздела 3.2: |  |  |  | Бюджет СПб | 0 | Х | 0 | 0 |  |  | Бюджет СПб | 0 | Х | 0 | 0 |  |  | Бюджет СПб | 0 | Х | 0 | 0 |  |  | Бюджет СПб | 0 | Х | 0 | 0
|  |  |  | Внебюджетные средства | 0 |  | 0 | 0 |  |  | Внебюджетные средства | 0 |  | 0 | 0 |  |  | Внебюджетные средства | 0 |  | 0 | 0 |  |  | Внебюджетные средства | 0 |  | 0 | 0
|  |  |  | Всего: | 0 |  | 0 | 0 |  |  | Всего: | 0 |  | 0 | 0 |  |  | Всего: | 0 |  | 0 | 0 |  |  | Всего: | 0 |  | 0 | 0
3.3 | Отопления
3.3.1 | Установка системы автоматического управления потребления тепловой энергии в зависимости от температуры наружного воздуха | шт. |  | Бюджет СПб |  | Гкал |  |  | шт. |  | Бюджет СПб |  | Гкал |  |  | шт. |  | Бюджет СПб |  | Гкал |  |  | шт. |  | Бюджет СПб |  | Гкал
|  | шт. |  | Внебюджетные средства |  | Гкал |  |  | шт. |  | Внебюджетные средства |  | Гкал |  |  | шт. |  | Внебюджетные средства |  | Гкал |  |  | шт. |  | Внебюджетные средства |  | Гкал
3.3.2 | Установка балансировочных кранов на стояках отопления | шт. |  | Бюджет СПб |  | Гкал |  |  | шт. |  | Бюджет СПб |  | Гкал |  |  | шт. |  | Бюджет СПб |  | Гкал |  |  | шт. |  | Бюджет СПб |  | Гкал
|  | шт. |  | Внебюджетные средства |  | Гкал |  |  | шт. |  | Внебюджетные средства |  | Гкал |  |  | шт. |  | Внебюджетные средства |  | Гкал |  |  | шт. |  | Внебюджетные средства |  | Гкал
3.3.3 | Установка терморегуляторов на радиаторах отопления | шт. |  | Бюджет СПб |  | Гкал |  |  | шт. |  | Бюджет СПб |  | Гкал |  |  | шт. |  | Бюджет СПб |  | Гкал |  |  | шт. |  | Бюджет СПб |  | Гкал
|  | шт. |  | Внебюджетные средства |  | Гкал |  |  | шт. |  | Внебюджетные средства |  | Гкал |  |  | шт. |  | Внебюджетные средства |  | Гкал |  |  | шт. |  | Внебюджетные средства |  | Гкал
3.3.4 | Установка отражающих экранов за радиаторами отопления | шт. |  | Бюджет СПб |  | Гкал |  |  | шт. |  | Бюджет СПб |  | Гкал |  |  | шт. |  | Бюджет СПб |  | Гкал |  |  | шт. |  | Бюджет СПб |  | Гкал
|  | шт. |  | Внебюджетные средства |  | Гкал |  |  | шт. |  | Внебюджетные средства |  | Гкал |  |  | шт. |  | Внебюджетные средства |  | Гкал |  |  | шт. |  | Внебюджетные средства |  | Гкал
3.3.5 | Ремонт (замена) трубопроводов (стояков) отопления | шт. |  | Бюджет СПб |  | Гкал |  |  | шт. |  | Бюджет СПб |  | Гкал |  |  | шт. |  | Бюджет СПб |  | Гкал |  |  | шт. |  | Бюджет СПб |  | Гкал
|  | шт. |  | Внебюджетные средства |  | Гкал |  |  | шт. |  | Внебюджетные средства |  | Гкал |  |  | шт. |  | Внебюджетные средства |  | Гкал |  |  | шт. |  | Внебюджетные средства |  | Гкал
3.3.6 | Замена радиаторов системы отопления | шт. |  | Бюджет СПб |  | Гкал |  |  | шт. |  | Бюджет СПб |  | Гкал |  |  | шт. |  | Бюджет СПб |  | Гкал |  |  | шт. |  | Бюджет СПб |  | Гкал
|  | шт. |  | Внебюджетные средства |  | Гкал |  |  | шт. |  | Внебюджетные средства |  | Гкал |  |  | шт. |  | Внебюджетные средства |  | Гкал |  |  | шт. |  | Внебюджетные средства |  | Гкал
3.3.7 | Ремонт (замена) задвижек индивидуального теплового пункта (ИТП) | шт. |  | Бюджет СПб |  | Гкал |  |  | шт. |  | Бюджет СПб |  | Гкал |  |  | шт. |  | Бюджет СПб |  | Гкал |  |  | шт. |  | Бюджет СПб |  | Гкал
|  | шт. |  | Внебюджетные средства |  | Гкал |  |  | шт. |  | Внебюджетные средства |  | Гкал |  |  | шт. |  | Внебюджетные средства |  | Гкал |  |  | шт. |  | Внебюджетные средства |  | Гкал
3.3.8 | Обслуживание ИТП, подготовка к новому отопительному сезону | шт. |  | Бюджет СПб |  | Гкал |  |  | шт. |  | Бюджет СПб |  | Гкал |  |  | шт. |  | Бюджет СПб |  | Гкал |  |  | шт. |  | Бюджет СПб |  | Гкал
|  | шт. |  | Внебюджетные средства |  | Гкал |  |  | шт. |  | Внебюджетные средства |  | Гкал |  |  | шт. |  | Внебюджетные средства |  | Гкал |  |  | шт. |  | Внебюджетные средства |  | Гкал
3.3.9 | Обслуживание УУТЭ (узла учета тепловой энергии) | шт. |  | Бюджет СПб |  | Гкал |  |  | шт. |  | Бюджет СПб |  | Гкал |  |  | шт. |  | Бюджет СПб |  | Гкал |  |  | шт. |  | Бюджет СПб |  | Гкал
|  | шт. |  | Внебюджетные средства |  | Гкал |  |  | шт. |  | Внебюджетные средства |  | Гкал |  |  | шт. |  | Внебюджетные средства |  | Гкал |  |  | шт. |  | Внебюджетные средства |  | Гкал
3.3.10 | Иное (……………….) | шт. |  | Бюджет СПб |  | Гкал |  |  | шт. |  | Бюджет СПб |  | Гкал |  |  | шт. |  | Бюджет СПб |  | Гкал |  |  | шт. |  | Бюджет СПб |  | Гкал
|  | шт. |  | Внебюджетные средства |  | Гкал |  |  | шт. |  | Внебюджетные средства |  | Гкал |  |  | шт. |  | Внебюджетные средства |  | Гкал |  |  | шт. |  | Внебюджетные средства |  | Гкал
3.3.11 | Иное (……………….) | шт. |  | Бюджет СПб |  | Гкал |  |  | шт. |  | Бюджет СПб |  | Гкал |  |  | шт. |  | Бюджет СПб |  | Гкал |  |  | шт. |  | Бюджет СПб |  | Гкал
|  | шт. |  | Внебюджетные средства |  | Гкал |  |  | шт. |  | Внебюджетные средства |  | Гкал |  |  | шт. |  | Внебюджетные средства |  | Гкал |  |  | шт. |  | Внебюджетные средства |  | Гкал
Итого по мероприятиям раздела 3.3: |  |  |  | Бюджет СПб | 0 | Х | 0 | 0 |  |  | Бюджет СПб | 0 | Х | 0 | 0 |  |  | Бюджет СПб | 0 | Х | 0 | 0 |  |  | Бюджет СПб | 0 | Х | 0 | 0
|  |  |  | Внебюджетные средства | 0 |  | 0 | 0 |  |  | Внебюджетные средства | 0 |  | 0 | 0 |  |  | Внебюджетные средства | 0 |  | 0 | 0 |  |  | Внебюджетные средства | 0 |  | 0 | 0
|  |  |  | Всего: | 0 |  | 0 | 0 |  |  | Всего: | 0 |  | 0 | 0 |  |  | Всего: | 0 |  | 0 | 0 |  |  | Всего: | 0 |  | 0 | 0
3.4 | Вентиляции (теплого пола)
3.4.1 | установка системы автоматического управления потребления тепловой энергии в зависимости от температуры наружного воздуха | шт. |  | Бюджет СПб |  | Гкал |  |  | шт. |  | Бюджет СПб |  | Гкал |  |  | шт. |  | Бюджет СПб |  | Гкал |  |  | шт. |  | Бюджет СПб |  | Гкал
|  | шт. |  | Внебюджетные средства |  | Гкал |  |  | шт. |  | Внебюджетные средства |  | Гкал |  |  | шт. |  | Внебюджетные средства |  | Гкал |  |  | шт. |  | Внебюджетные средства |  | Гкал
3.4.2 | Ремонт (замена) трубопроводов (стояков) системы вентиляции | шт. |  | Бюджет СПб |  | Гкал |  |  | шт. |  | Бюджет СПб |  | Гкал |  |  | шт. |  | Бюджет СПб |  | Гкал |  |  | шт. |  | Бюджет СПб |  | Гкал
|  | шт. |  | Внебюджетные средства |  | Гкал |  |  | шт. |  | Внебюджетные средства |  | Гкал |  |  | шт. |  | Внебюджетные средства |  | Гкал |  |  | шт. |  | Внебюджетные средства |  | Гкал
3.4.3 | Ремонт (замена) теплообменников (др. арматуры) системы вентиляции | шт. |  | Бюджет СПб |  | Гкал |  |  | шт. |  | Бюджет СПб |  | Гкал |  |  | шт. |  | Бюджет СПб |  | Гкал |  |  | шт. |  | Бюджет СПб |  | Гкал
|  | шт. |  | Внебюджетные средства |  | Гкал |  |  | шт. |  | Внебюджетные средства |  | Гкал |  |  | шт. |  | Внебюджетные средства |  | Гкал |  |  | шт. |  | Внебюджетные средства |  | Гкал
3.4.4 | Обслуживание системы вентиляции | шт. |  | Бюджет СПб |  | Гкал |  |  | шт. |  | Бюджет СПб |  | Гкал |  |  | шт. |  | Бюджет СПб |  | Гкал |  |  | шт. |  | Бюджет СПб |  | Гкал
|  | шт. |  | Внебюджетные средства |  | Гкал |  |  | шт. |  | Внебюджетные средства |  | Гкал |  |  | шт. |  | Внебюджетные средства |  | Гкал |  |  | шт. |  | Внебюджетные средства |  | Гкал
3.4.5 | Иное (……………….) | шт. |  | Бюджет СПб |  | Гкал |  |  | шт. |  | Бюджет СПб |  | Гкал |  |  | шт. |  | Бюджет СПб |  | Гкал |  |  | шт. |  | Бюджет СПб |  | Гкал
|  | шт. |  | Внебюджетные средства |  | Гкал |  |  | шт. |  | Внебюджетные средства |  | Гкал |  |  | шт. |  | Внебюджетные средства |  | Гкал |  |  | шт. |  | Внебюджетные средства |  | Гкал
3.4.6 | Иное (……………….) | шт. |  | Бюджет СПб |  | Гкал |  |  | шт. |  | Бюджет СПб |  | Гкал |  |  | шт. |  | Бюджет СПб |  | Гкал |  |  | шт. |  | Бюджет СПб |  | Гкал
|  | шт. |  | Внебюджетные средства |  | Гкал |  |  | шт. |  | Внебюджетные средства |  | Гкал |  |  | шт. |  | Внебюджетные средства |  | Гкал |  |  | шт. |  | Внебюджетные средства |  | Гкал
Итого по мероприятиям раздела 3.4: |  |  |  | Бюджет СПб | 0 | Х | 0 | 0 |  |  | Бюджет СПб | 0 | Х | 0 | 0 |  |  | Бюджет СПб | 0 | Х | 0 | 0 |  |  | Бюджет СПб | 0 | Х | 0 | 0
|  |  |  | Внебюджетные средства | 0 |  | 0 | 0 |  |  | Внебюджетные средства | 0 |  | 0 | 0 |  |  | Внебюджетные средства | 0 |  | 0 | 0 |  |  | Внебюджетные средства | 0 |  | 0 | 0
|  |  |  | Всего: | 0 |  | 0 | 0 |  |  | Всего: | 0 |  | 0 | 0 |  |  | Всего: | 0 |  | 0 | 0 |  |  | Всего: | 0 |  | 0 | 0
3.5 | Освещения (электроэнергии)
3.5.1 | Установка светодиодных источников света (светильников) | шт. |  | Бюджет СПб |  | тыс кВтч |  |  | шт. |  | Бюджет СПб |  | тыс кВтч |  |  | шт. |  | Бюджет СПб |  | тыс кВтч |  |  | шт. |  | Бюджет СПб |  | тыс кВтч
|  | шт. |  | Внебюджетные средства |  | тыс кВтч |  |  | шт. |  | Внебюджетные средства |  | тыс кВтч |  |  | шт. |  | Внебюджетные средства |  | тыс кВтч |  |  | шт. |  | Внебюджетные средства |  | тыс кВтч
3.5.2 | Установка датчиков движения | шт. |  | Бюджет СПб |  | тыс кВтч |  |  | шт. |  | Бюджет СПб |  | тыс кВтч |  |  | шт. |  | Бюджет СПб |  | тыс кВтч |  |  | шт. |  | Бюджет СПб |  | тыс кВтч
|  | шт. |  | Внебюджетные средства |  | тыс кВтч |  |  | шт. |  | Внебюджетные средства |  | тыс кВтч |  |  | шт. |  | Внебюджетные средства |  | тыс кВтч |  |  | шт. |  | Внебюджетные средства |  | тыс кВтч
3.5.3 | Установка регуляторов освещенности | шт. |  | Бюджет СПб |  | тыс кВтч |  |  | шт. |  | Бюджет СПб |  | тыс кВтч |  |  | шт. |  | Бюджет СПб |  | тыс кВтч |  |  | шт. |  | Бюджет СПб |  | тыс кВтч
|  | шт. |  | Внебюджетные средства |  | тыс кВтч |  |  | шт. |  | Внебюджетные средства |  | тыс кВтч |  |  | шт. |  | Внебюджетные средства |  | тыс кВтч |  |  | шт. |  | Внебюджетные средства |  | тыс кВтч
3.5.4 | Замена ламп накаливания на компактные светодиодные лампы | шт. |  | Бюджет СПб |  | тыс кВтч |  |  | шт. |  | Бюджет СПб |  | тыс кВтч |  |  | шт. |  | Бюджет СПб |  | тыс кВтч |  |  | шт. |  | Бюджет СПб |  | тыс кВтч
|  | шт. |  | Внебюджетные средства |  | тыс кВтч |  |  | шт. |  | Внебюджетные средства |  | тыс кВтч |  |  | шт. |  | Внебюджетные средства |  | тыс кВтч |  |  | шт. |  | Внебюджетные средства |  | тыс кВтч
3.5.5 | Замена люминисцентных ламп на светодиодные лампы | шт. |  | Бюджет СПб |  | тыс кВтч |  |  | шт. |  | Бюджет СПб |  | тыс кВтч |  |  | шт. |  | Бюджет СПб |  | тыс кВтч |  |  | шт. |  | Бюджет СПб |  | тыс кВтч
|  | шт. |  | Внебюджетные средства |  | тыс кВтч |  |  | шт. |  | Внебюджетные средства |  | тыс кВтч |  |  | шт. |  | Внебюджетные средства |  | тыс кВтч |  |  | шт. |  | Внебюджетные средства |  | тыс кВтч
3.5.6 | Замена светильников с электромагнитной пускорегулирующей аппаратурой (ЭМПРА) на светильники с электронной пускорегулирующей аппаратурой (ЭПРА) | шт. |  | Бюджет СПб |  | тыс кВтч |  |  | шт. |  | Бюджет СПб |  | тыс кВтч |  |  | шт. |  | Бюджет СПб |  | тыс кВтч |  |  | шт. |  | Бюджет СПб |  | тыс кВтч
|  | шт. |  | Внебюджетные средства |  | тыс кВтч |  |  | шт. |  | Внебюджетные средства |  | тыс кВтч |  |  | шт. |  | Внебюджетные средства |  | тыс кВтч |  |  | шт. |  | Внебюджетные средства |  | тыс кВтч
3.5.7 | Ремонт (замена) элементов внутренней системы электроснабжения | шт. |  | Бюджет СПб |  | тыс кВтч |  |  | шт. |  | Бюджет СПб |  | тыс кВтч |  |  | шт. |  | Бюджет СПб |  | тыс кВтч |  |  | шт. |  | Бюджет СПб |  | тыс кВтч
|  | шт. |  | Внебюджетные средства |  | тыс кВтч |  |  | шт. |  | Внебюджетные средства |  | тыс кВтч |  |  | шт. |  | Внебюджетные средства |  | тыс кВтч |  |  | шт. |  | Внебюджетные средства |  | тыс кВтч
3.5.8 | Ремонт (замена) элементов наружной системы электроснабжения (если имеется на балансе) | шт. |  | Бюджет СПб |  | тыс кВтч |  |  | шт. |  | Бюджет СПб |  | тыс кВтч |  |  | шт. |  | Бюджет СПб |  | тыс кВтч |  |  | шт. |  | Бюджет СПб |  | тыс кВтч
|  | шт. |  | Внебюджетные средства |  | тыс кВтч |  |  | шт. |  | Внебюджетные средства |  | тыс кВтч |  |  | шт. |  | Внебюджетные средства |  | тыс кВтч |  |  | шт. |  | Внебюджетные средства |  | тыс кВтч
3.5.9 | Обслуживание электрощитовой и электрических сетей | шт. |  | Бюджет СПб |  | тыс кВтч |  |  | шт. |  | Бюджет СПб |  | тыс кВтч |  |  | шт. |  | Бюджет СПб |  | тыс кВтч |  |  | шт. |  | Бюджет СПб |  | тыс кВтч
|  | шт. |  | Внебюджетные средства |  | тыс кВтч |  |  | шт. |  | Внебюджетные средства |  | тыс кВтч |  |  | шт. |  | Внебюджетные средства |  | тыс кВтч |  |  | шт. |  | Внебюджетные средства |  | тыс кВтч
3.5.10 | Иное (……………….) | шт. |  | Бюджет СПб |  | тыс кВтч |  |  | шт. |  | Бюджет СПб |  | тыс кВтч |  |  | шт. |  | Бюджет СПб |  | тыс кВтч |  |  | шт. |  | Бюджет СПб |  | тыс кВтч
|  | шт. |  | Внебюджетные средства |  | тыс кВтч |  |  | шт. |  | Внебюджетные средства |  | тыс кВтч |  |  | шт. |  | Внебюджетные средства |  | тыс кВтч |  |  | шт. |  | Внебюджетные средства |  | тыс кВтч
3.5.11 | Иное (……………….) | шт. |  | Бюджет СПб |  | тыс кВтч |  |  | шт. |  | Бюджет СПб |  | тыс кВтч |  |  | шт. |  | Бюджет СПб |  | тыс кВтч |  |  | шт. |  | Бюджет СПб |  | тыс кВтч
|  | шт. |  | Внебюджетные средства |  | тыс кВтч |  |  | шт. |  | Внебюджетные средства |  | тыс кВтч |  |  | шт. |  | Внебюджетные средства |  | тыс кВтч |  |  | шт. |  | Внебюджетные средства |  | тыс кВтч
Итого по мероприятиям раздела 3.5: |  |  |  | Бюджет СПб | 0 | Х | 0 | 0 |  |  | Бюджет СПб | 0 | Х | 0 | 0 |  |  | Бюджет СПб | 0 | Х | 0 | 0 |  |  | Бюджет СПб | 0 | Х | 0 | 0
|  |  |  | Внебюджетные средства | 0 |  | 0 | 0 |  |  | Внебюджетные средства | 0 |  | 0 | 0 |  |  | Внебюджетные средства | 0 |  | 0 | 0 |  |  | Внебюджетные средства | 0 |  | 0 | 0
|  |  |  | Всего: | 0 |  | 0 | 0 |  |  | Всего: | 0 |  | 0 | 0 |  |  | Всего: | 0 |  | 0 | 0 |  |  | Всего: | 0 |  | 0 | 0
Итого по мероприятиям раздела 3: |  |  |  | Бюджет СПб | 0 | Х | Х | 0 |  |  | Бюджет СПб | 0 | Х | Х | 0 |  |  | Бюджет СПб | 0 | Х | Х | 0 |  |  | Бюджет СПб | 0 | Х | Х | 0
|  |  |  | Внебюджетные средства | 0 |  |  | 0 |  |  | Внебюджетные средства | 0 |  |  | 0 |  |  | Внебюджетные средства | 0 |  |  | 0 |  |  | Внебюджетные средства | 0 |  |  | 0
|  |  |  | Всего: | 0 |  |  | 0 |  |  | Всего: | 0 |  |  | 0 |  |  | Всего: | 0 |  |  | 0 |  |  | Всего: | 0 |  |  | 0
4 | Мероприятия по энергосбережению и повышению энергетической эффективности в отношении:
4.1 | Дверных конструкций | шт. |  | Бюджет СПб |  | Гкал |  |  | шт. |  | Бюджет СПб |  | Гкал |  |  | шт. |  | Бюджет СПб |  | Гкал |  |  | шт. |  | Бюджет СПб |  | Гкал
|  | шт. |  | Внебюджетные средства |  | Гкал |  |  | шт. |  | Внебюджетные средства |  | Гкал |  |  | шт. |  | Внебюджетные средства |  | Гкал |  |  | шт. |  | Внебюджетные средства |  | Гкал
4.2 | Оконных конструкций | шт. |  | Бюджет СПб |  | Гкал |  |  | шт. |  | Бюджет СПб |  | Гкал |  |  | шт. |  | Бюджет СПб |  | Гкал |  |  | шт. |  | Бюджет СПб |  | Гкал
|  | шт. |  | Внебюджетные средства |  | Гкал |  |  | шт. |  | Внебюджетные средства |  | Гкал |  |  | шт. |  | Внебюджетные средства |  | Гкал |  |  | шт. |  | Внебюджетные средства |  | Гкал
4.3 | Стеновых конструкций | шт. |  | Бюджет СПб |  | Гкал |  |  | шт. |  | Бюджет СПб |  | Гкал |  |  | шт. |  | Бюджет СПб |  | Гкал |  |  | шт. |  | Бюджет СПб |  | Гкал
|  | шт. |  | Внебюджетные средства |  | Гкал |  |  | шт. |  | Внебюджетные средства |  | Гкал |  |  | шт. |  | Внебюджетные средства |  | Гкал |  |  | шт. |  | Внебюджетные средства |  | Гкал
4.4 | Крыш | шт. |  | Бюджет СПб |  | Гкал |  |  | шт. |  | Бюджет СПб |  | Гкал |  |  | шт. |  | Бюджет СПб |  | Гкал |  |  | шт. |  | Бюджет СПб |  | Гкал
|  | шт. |  | Внебюджетные средства |  | Гкал |  |  | шт. |  | Внебюджетные средства |  | Гкал |  |  | шт. |  | Внебюджетные средства |  | Гкал |  |  | шт. |  | Внебюджетные средства |  | Гкал
4.5 | Чердаков | шт. |  | Бюджет СПб |  | Гкал |  |  | шт. |  | Бюджет СПб |  | Гкал |  |  | шт. |  | Бюджет СПб |  | Гкал |  |  | шт. |  | Бюджет СПб |  | Гкал
|  | шт. |  | Внебюджетные средства |  | Гкал |  |  | шт. |  | Внебюджетные средства |  | Гкал |  |  | шт. |  | Внебюджетные средства |  | Гкал |  |  | шт. |  | Внебюджетные средства |  | Гкал
4.6 | Подвалов | шт. |  | Бюджет СПб |  | Гкал |  |  | шт. |  | Бюджет СПб |  | Гкал |  |  | шт. |  | Бюджет СПб |  | Гкал |  |  | шт. |  | Бюджет СПб |  | Гкал
|  | шт. |  | Внебюджетные средства |  | Гкал |  |  | шт. |  | Внебюджетные средства |  | Гкал |  |  | шт. |  | Внебюджетные средства |  | Гкал |  |  | шт. |  | Внебюджетные средства |  | Гкал
4.7 | Иное (……………….) | шт. |  | Бюджет СПб |  | Гкал |  |  | шт. |  | Бюджет СПб |  | Гкал |  |  | шт. |  | Бюджет СПб |  | Гкал |  |  | шт. |  | Бюджет СПб |  | Гкал
|  | шт. |  | Внебюджетные средства |  | Гкал |  |  | шт. |  | Внебюджетные средства |  | Гкал |  |  | шт. |  | Внебюджетные средства |  | Гкал |  |  | шт. |  | Внебюджетные средства |  | Гкал
4.8 | Иное (……………….) | шт. |  | Бюджет СПб |  | Гкал |  |  | шт. |  | Бюджет СПб |  | Гкал |  |  | шт. |  | Бюджет СПб |  | Гкал |  |  | шт. |  | Бюджет СПб |  | Гкал
|  | шт. |  | Внебюджетные средства |  | Гкал |  |  | шт. |  | Внебюджетные средства |  | Гкал |  |  | шт. |  | Внебюджетные средства |  | Гкал |  |  | шт. |  | Внебюджетные средства |  | Гкал
Итого по мероприятиям раздела 4: |  |  |  | Бюджет СПб | 0 | Х | 0 | 0 |  |  | Бюджет СПб | 0 | Х | 0 | 0 |  |  | Бюджет СПб | 0 | Х | 0 | 0 |  |  | Бюджет СПб | 0 | Х | 0 | 0
|  |  |  | Внебюджетные средства | 0 |  | 0 | 0 |  |  | Внебюджетные средства | 0 |  | 0 | 0 |  |  | Внебюджетные средства | 0 |  | 0 | 0 |  |  | Внебюджетные средства | 0 |  | 0 | 0
|  |  |  | Всего: | 0 |  | 0 | 0 |  |  | Всего: | 0 |  | 0 | 0 |  |  | Всего: | 0 |  | 0 | 0 |  |  | Всего: | 0 |  | 0 | 0
5 | Установка (закупка и ввод в эксплуатацию) энергоэффективного оборудования
5.1 | В учебных классах | шт. |  | Бюджет СПб |  | тыс кВтч |  |  | шт. |  | Бюджет СПб |  | тыс кВтч |  |  | шт. |  | Бюджет СПб |  | тыс кВтч |  |  | шт. |  | Бюджет СПб |  | тыс кВтч
|  | шт. |  | Внебюджетные средства |  | тыс кВтч |  |  | шт. |  | Внебюджетные средства |  | тыс кВтч |  |  | шт. |  | Внебюджетные средства |  | тыс кВтч |  |  | шт. |  | Внебюджетные средства |  | тыс кВтч
5.2 | В мастерских | шт. |  | Бюджет СПб |  | тыс кВтч |  |  | шт. |  | Бюджет СПб |  | тыс кВтч |  |  | шт. |  | Бюджет СПб |  | тыс кВтч |  |  | шт. |  | Бюджет СПб |  | тыс кВтч
|  | шт. |  | Внебюджетные средства |  | тыс кВтч |  |  | шт. |  | Внебюджетные средства |  | тыс кВтч |  |  | шт. |  | Внебюджетные средства |  | тыс кВтч |  |  | шт. |  | Внебюджетные средства |  | тыс кВтч
5.3 | В медицинских кабинетах | шт. |  | Бюджет СПб |  | тыс кВтч |  |  | шт. |  | Бюджет СПб |  | тыс кВтч |  |  | шт. |  | Бюджет СПб |  | тыс кВтч |  |  | шт. |  | Бюджет СПб |  | тыс кВтч
|  | шт. |  | Внебюджетные средства |  | тыс кВтч |  |  | шт. |  | Внебюджетные средства |  | тыс кВтч |  |  | шт. |  | Внебюджетные средства |  | тыс кВтч |  |  | шт. |  | Внебюджетные средства |  | тыс кВтч
5.3 | В пищеблоках | шт. |  | Бюджет СПб |  | тыс кВтч |  |  | шт. |  | Бюджет СПб |  | тыс кВтч |  |  | шт. |  | Бюджет СПб |  | тыс кВтч |  |  | шт. |  | Бюджет СПб |  | тыс кВтч
|  | шт. |  | Внебюджетные средства |  | тыс кВтч |  |  | шт. |  | Внебюджетные средства |  | тыс кВтч |  |  | шт. |  | Внебюджетные средства |  | тыс кВтч |  |  | шт. |  | Внебюджетные средства |  | тыс кВтч
5.4 | Для лифтов | шт. |  | Бюджет СПб |  | тыс кВтч |  |  | шт. |  | Бюджет СПб |  | тыс кВтч |  |  | шт. |  | Бюджет СПб |  | тыс кВтч |  |  | шт. |  | Бюджет СПб |  | тыс кВтч
|  | шт. |  | Внебюджетные средства |  | тыс кВтч |  |  | шт. |  | Внебюджетные средства |  | тыс кВтч |  |  | шт. |  | Внебюджетные средства |  | тыс кВтч |  |  | шт. |  | Внебюджетные средства |  | тыс кВтч
5.5 | Для систем вентиляции, тепловых завес | шт. |  | Бюджет СПб |  | тыс кВтч |  |  | шт. |  | Бюджет СПб |  | тыс кВтч |  |  | шт. |  | Бюджет СПб |  | тыс кВтч |  |  | шт. |  | Бюджет СПб |  | тыс кВтч
|  | шт. |  | Внебюджетные средства |  | тыс кВтч |  |  | шт. |  | Внебюджетные средства |  | тыс кВтч |  |  | шт. |  | Внебюджетные средства |  | тыс кВтч |  |  | шт. |  | Внебюджетные средства |  | тыс кВтч
5.6 | Обслуживание электротехнического оборудования | шт. |  | Бюджет СПб |  | тыс кВтч |  |  | шт. |  | Бюджет СПб |  | тыс кВтч |  |  | шт. |  | Бюджет СПб |  | тыс кВтч |  |  | шт. |  | Бюджет СПб |  | тыс кВтч
|  | шт. |  | Внебюджетные средства |  | тыс кВтч |  |  | шт. |  | Внебюджетные средства |  | тыс кВтч |  |  | шт. |  | Внебюджетные средства |  | тыс кВтч |  |  | шт. |  | Внебюджетные средства |  | тыс кВтч
5.7 | Иное (……………….) | шт. |  | Бюджет СПб |  |  |  |  | шт. |  | Бюджет СПб |  |  |  |  | шт. |  | Бюджет СПб |  |  |  |  | шт. |  | Бюджет СПб
|  | шт. |  | Внебюджетные средства |  |  |  |  | шт. |  | Внебюджетные средства |  |  |  |  | шт. |  | Внебюджетные средства |  |  |  |  | шт. |  | Внебюджетные средства
5.8 | Иное (……………….) | шт. |  | Бюджет СПб |  |  |  |  | шт. |  | Бюджет СПб |  |  |  |  | шт. |  | Бюджет СПб |  |  |  |  | шт. |  | Бюджет СПб
|  | шт. |  | Внебюджетные средства |  |  |  |  | шт. |  | Внебюджетные средства |  |  |  |  | шт. |  | Внебюджетные средства |  |  |  |  | шт. |  | Внебюджетные средства
Итого по мероприятиям раздела 5: |  |  |  | Бюджет СПб | 0 | Х | 0 | 0 |  |  | Бюджет СПб | 0 | Х | 0 | 0 |  |  | Бюджет СПб | 0 | Х | 0 | 0 |  |  | Бюджет СПб | 0 | Х | 0 | 0
|  |  |  | Внебюджетные средства | 0 |  | 0 | 0 |  |  | Внебюджетные средства | 0 |  | 0 | 0 |  |  | Внебюджетные средства | 0 |  | 0 | 0 |  |  | Внебюджетные средства | 0 |  | 0 | 0
|  |  |  | Всего: | 0 |  | 0 | 0 |  |  | Всего: | 0 |  | 0 | 0 |  |  | Всего: | 0 |  | 0 | 0 |  |  | Всего: | 0 |  | 0 | 0
6 | Перевод транспортных средств с бензина на газ
6.1 | Количество транспортных средств, в отношении которых будут проведены мероприятия по замещению бензина и дизельного топлива, используемых транспортными средствами в качестве моторного топлива, природным газом, газовыми смесями и сжиженным углеводородным газом | шт. |  | Бюджет СПб |  | литр |  |  | шт. |  | Бюджет СПб |  | литр |  |  | шт. |  | Бюджет СПб |  | литр |  |  | шт. |  | Бюджет СПб |  | литр
|  | шт. |  | Внебюджетные средства |  | литр |  |  | шт. |  | Внебюджетные средства |  | литр |  |  | шт. |  | Внебюджетные средства |  | литр |  |  | шт. |  | Внебюджетные средства |  | литр
6.2 | Количество закупаемых транспортных средств, использующих качестве моторного топлива природный газом, газовые смеси и сжиженный углеводородный газ | шт. |  | Бюджет СПб |  | литр |  |  | шт. |  | Бюджет СПб |  | литр |  |  | шт. |  | Бюджет СПб |  | литр |  |  | шт. |  | Бюджет СПб |  | литр
|  | шт. |  | Внебюджетные средства |  | литр |  |  | шт. |  | Внебюджетные средства |  | литр |  |  | шт. |  | Внебюджетные средства |  | литр |  |  | шт. |  | Внебюджетные средства |  | литр
6.3 | …………………………….. | шт. |  | Бюджет СПб |  |  |  |  | шт. |  | Бюджет СПб |  |  |  |  | шт. |  | Бюджет СПб |  |  |  |  | шт. |  | Бюджет СПб
|  | шт. |  | Внебюджетные средства |  |  |  |  | шт. |  | Внебюджетные средства |  |  |  |  | шт. |  | Внебюджетные средства |  |  |  |  | шт. |  | Внебюджетные средства
6.4 | …………………………….. | шт. |  | Бюджет СПб |  |  |  |  | шт. |  | Бюджет СПб |  |  |  |  | шт. |  | Бюджет СПб |  |  |  |  | шт. |  | Бюджет СПб
|  | шт. |  | Внебюджетные средства |  |  |  |  | шт. |  | Внебюджетные средства |  |  |  |  | шт. |  | Внебюджетные средства |  |  |  |  | шт. |  | Внебюджетные средства
6.5 | …………………………….. | шт. |  | Бюджет СПб |  |  |  |  | шт. |  | Бюджет СПб |  |  |  |  | шт. |  | Бюджет СПб |  |  |  |  | шт. |  | Бюджет СПб
|  | шт. |  | Внебюджетные средства |  |  |  |  | шт. |  | Внебюджетные средства |  |  |  |  | шт. |  | Внебюджетные средства |  |  |  |  | шт. |  | Внебюджетные средства
Итого по мероприятиям раздела 6: |  |  |  | Бюджет СПб | 0 | Х | 0 | 0 |  |  | Бюджет СПб | 0 | Х | 0 | 0 |  |  | Бюджет СПб | 0 | Х | 0 | 0 |  |  | Бюджет СПб | 0 | Х | 0 | 0
|  |  |  | Внебюджетные средства | 0 |  | 0 | 0 |  |  | Внебюджетные средства | 0 |  | 0 | 0 |  |  | Внебюджетные средства | 0 |  | 0 | 0 |  |  | Внебюджетные средства | 0 |  | 0 | 0
|  |  |  | Всего: | 0 |  | 0 | 0 |  |  | Всего: | 0 |  | 0 | 0 |  |  | Всего: | 0 |  | 0 | 0 |  |  | Всего: | 0 |  | 0 | 0
7 | Иные мероприятия
7.1 | Сбор и использование дождевой воды в технических целях (полив зеленых насаждений) | шт. |  | Бюджет СПб |  | тыс. м куб |  |  | шт. |  | Бюджет СПб |  | тыс. м куб |  |  | шт. |  | Бюджет СПб |  | тыс. м куб |  |  | шт. |  | Бюджет СПб |  | тыс. м куб
|  | шт. |  | Внебюджетные средства |  | тыс. м куб |  |  | шт. |  | Внебюджетные средства |  | тыс. м куб |  |  | шт. |  | Внебюджетные средства |  | тыс. м куб |  |  | шт. |  | Внебюджетные средства |  | тыс. м куб
7.2 | …………………………….. | шт. |  | Бюджет СПб |  |  |  |  | шт. |  | Бюджет СПб |  |  |  |  | шт. |  | Бюджет СПб |  |  |  |  | шт. |  | Бюджет СПб
|  | шт. |  | Внебюджетные средства |  |  |  |  | шт. |  | Внебюджетные средства |  |  |  |  | шт. |  | Внебюджетные средства |  |  |  |  | шт. |  | Внебюджетные средства
7.3 | …………………………….. | шт. |  | Бюджет СПб |  |  |  |  | шт. |  | Бюджет СПб |  |  |  |  | шт. |  | Бюджет СПб |  |  |  |  | шт. |  | Бюджет СПб
|  | шт. |  | Внебюджетные средства |  |  |  |  | шт. |  | Внебюджетные средства |  |  |  |  | шт. |  | Внебюджетные средства |  |  |  |  | шт. |  | Внебюджетные средства
7.4 | …………………………….. | шт. |  | Бюджет СПб |  |  |  |  | шт. |  | Бюджет СПб |  |  |  |  | шт. |  | Бюджет СПб |  |  |  |  | шт. |  | Бюджет СПб
|  | шт. |  | Внебюджетные средства |  |  |  |  | шт. |  | Внебюджетные средства |  |  |  |  | шт. |  | Внебюджетные средства |  |  |  |  | шт. |  | Внебюджетные средства
7.5 | …………………………….. | шт. |  | Бюджет СПб |  |  |  |  | шт. |  | Бюджет СПб |  |  |  |  | шт. |  | Бюджет СПб |  |  |  |  | шт. |  | Бюджет СПб
|  | шт. |  | Внебюджетные средства |  |  |  |  | шт. |  | Внебюджетные средства |  |  |  |  | шт. |  | Внебюджетные средства |  |  |  |  | шт. |  | Внебюджетные средства
Итого по мероприятиям раздела 7: |  |  |  | Бюджет СПб | 0 | Х | Х | 0 |  |  | Бюджет СПб | 0 | Х | Х | 0 |  |  | Бюджет СПб | 0 | Х | Х | 0 |  |  | Бюджет СПб | 0 | Х | Х | 0
|  |  |  | Внебюджетные средства | 0 |  |  | 0 |  |  | Внебюджетные средства | 0 |  |  | 0 |  |  | Внебюджетные средства | 0 |  |  | 0 |  |  | Внебюджетные средства | 0 |  |  | 0
|  |  |  | Всего: | 0 |  |  | 0 |  |  | Всего: | 0 |  |  | 0 |  |  | Всего: | 0 |  |  | 0 |  |  | Всего: | 0 |  |  | 0
Итого по всем мероприятиям: |  |  |  |  | 0 | Х | Х | 0 |  |  | Бюджет СПб | 0 | Х | Х | 0 |  |  |  | 0 | Х | Х | 0 |  |  |  | 0 | Х | Х | 0
[5 empty] | 0 | Х | Х | 0 |  |  | Внебюджетные средства | 0 | Х | Х | 0 |  |  |  | 0 | Х | Х | 0 |  |  |  | 0 | Х | Х | 0
|  |  |  | Всего: | 0 |  |  | 0 |  |  | Всего: | 0 |  |  | 0 |  |  | Всего: | 0 |  |  | 0 |  |  | Всего: | 0 |  |  | 0

## Отчет № 2 за 2021 год
ОТЧЕТ
О РЕАЛИЗАЦИИ МЕРОПРИЯТИЙ ПРОГРАММЫ ЭНЕРГОСБЕРЕЖЕНИЯ
И ПОВЫШЕНИЯ ЭНЕРГЕТИЧЕСКОЙ ЭФФЕКТИВНОСТИ
КОДЫ
на 1 января 2022 г. (за 2021 год) | [9 empty] | Дата
Наименование организации (учреждения) _______________________________
№ п/п | Наименование мероприятия программы | 2021 г.
|  | Ед. измерения | Количество | Финансовое обеспечение реализации программы |  |  |  | Достигнутая экономия топливно-энергетических ресурсов
[8 empty] | в натуральном выражении |  |  |  | в стоимостном выражении, тыс руб
|  |  |  | источник финансирования | объем, тыс. руб |  |  | ед. изм. | количество
[5 empty] | план | факт | отклонение |  | план | факт | отклонение | план | факт | отклонение
1 | 2 | 3 | 4 | 5 | 6 | 7 | 8 | 9 | 10 | 11 | 12 | 7 | 7 | 7
1 | Организационные мероприятия
1.1 | Назначение ответственного лица за проведение мероприятий по энергосбережению и повышению энергоэффективности | чел. |  | Бюджет СПб |  |  | 0 | чел. |  |  | 0 |  |  | 0
|  | чел. |  | Внебюджетные средства |  |  | 0 | чел. |  |  | 0 |  |  | 0
1.2 | Обучение ответственного лица за проведение мероприятий по энергосбережению и повышению энергоэффективности | чел. |  | Бюджет СПб |  |  | 0 | чел. |  |  | 0 |  |  | 0
|  | чел. |  | Внебюджетные средства |  |  | 0 | чел. |  |  | 0 |  |  | 0
1.3 | Организация работы по сбору и анализу информации об энергопотреблении | ед. |  | Бюджет СПб |  |  | 0 | ед. |  |  | 0 |  |  | 0
|  | ед. |  | Внебюджетные средства |  |  | 0 | ед. |  |  | 0 |  |  | 0
1.4 | Контроль энергетической эффективности товаров, работ и услуг, закупаемых для государственных нужд | ед. |  | Бюджет СПб |  |  | 0 | ед. |  |  | 0 |  |  | 0
|  | ед. |  | Внебюджетные средства |  |  | 0 | ед. |  |  | 0 |  |  | 0
1.5 | Прекращение размещения заказов на поставку электрических ламп накаливания, люминисцентных и дугоразрядных | ед. |  | Бюджет СПб |  |  | 0 | ед. |  |  | 0 |  |  | 0
|  | ед. |  | Внебюджетные средства |  |  | 0 | ед. |  |  | 0 |  |  | 0
1.6 | Проведение разъяснительной работы среди сотрудников в области энергосбережения и повышения энергетической эффективности | ед. |  | Бюджет СПб |  |  | 0 | ед. |  |  | 0 |  |  | 0
|  | ед. |  | Внебюджетные средства |  |  | 0 | ед. |  |  | 0 |  |  | 0
1.7 | Закупка литературы, пособий и предметов наглядной агитации для проведения занятий по вопросам энергосбережения и повышения энергетической эффективности, оформления стендов (уголков) энергосбережения | комплект |  | Бюджет СПб |  |  | 0 | комплект |  |  | 0 |  |  | 0
|  | комплект |  | Внебюджетные средства |  |  | 0 | комплект |  |  | 0 |  |  | 0
1.8 | Энергетическое обследование учреждения | ед. |  | Бюджет СПб |  |  | 0 | ед. |  |  | 0 |  |  | 0
|  | ед. |  | Внебюджетные средства |  |  | 0 | ед. |  |  | 0 |  |  | 0
1.9 | Ежегодное заполнение Декларации на сайте государственной информационной системы (ГИС) "Энергоэффективность" (Подача Деклараций на сайт (адрес) Минэкономразвития) | ед. | 1 | Бюджет СПб | 0 |  | 0 | ед. | 1 | 1 | 0 | 0 | 0 | 0
|  | ед. |  | Внебюджетные средства |  |  | 0 | ед. |  |  | 0 |  |  | 0
1.10 | Получение технических условий на установку системы автоматического управления потребления тепловой энергии в зависимости от температуры наружного воздуха | ед. |  | Бюджет СПб |  |  | 0 | ед. |  |  | 0 |  |  | 0
|  | ед. |  | Внебюджетные средства |  |  | 0 | ед. |  |  | 0 |  |  | 0
1.11 | Проектирование установки системы автоматического управления потребления тепловой энергии в зависимости от температуры наружного воздуха | ед. |  | Бюджет СПб |  |  | 0 | ед. |  |  | 0 |  |  | 0
|  | ед. |  | Внебюджетные средства |  |  | 0 | ед. |  |  | 0 |  |  | 0
1.12 | Технический надзор за установкой системы автоматического управления потребления тепловой энергии в зависимости от температуры наружного воздуха | ед. |  | Бюджет СПб |  |  | 0 | ед. |  |  | 0 |  |  | 0
|  | ед. |  | Внебюджетные средства |  |  | 0 | ед. |  |  | 0 |  |  | 0
1.13 | Получение технических условий на установку системы электроснабжения здания | ед. |  | Бюджет СПб |  |  | 0 | ед. |  |  | 0 |  |  | 0
|  | ед. |  | Внебюджетные средства |  |  | 0 | ед. |  |  | 0 |  |  | 0
1.14 | Проектирование установки системы электроснабжения здания | ед. |  | Бюджет СПб |  |  | 0 | ед. |  |  | 0 |  |  | 0
|  | ед. |  | Внебюджетные средства |  |  | 0 | ед. |  |  | 0 |  |  | 0
1.15 | Технический надзор за установкой системы электроснабжения здания | ед. |  | Бюджет СПб |  |  | 0 | ед. |  |  | 0 |  |  | 0
|  | ед. |  | Внебюджетные средства |  |  | 0 | ед. |  |  | 0 |  |  | 0
1.16 | Получение технических условий на установку инженерной системы (……………………….) | ед. |  | Бюджет СПб |  |  | 0 | ед. |  |  | 0 |  |  | 0
|  | ед. |  | Внебюджетные средства |  |  | 0 | ед. |  |  | 0 |  |  | 0
1.17 | Проектирование установки инженерной системы (……………………..) | ед. |  | Бюджет СПб |  |  | 0 | ед. |  |  | 0 |  |  | 0
|  | ед. |  | Внебюджетные средства |  |  | 0 | ед. |  |  | 0 |  |  | 0
1.18 | Технический надзор за установкой инженерной системы (…………………………..) | ед. |  | Бюджет СПб |  |  | 0 | ед. |  |  | 0 |  |  | 0
|  | ед. |  | Внебюджетные средства |  |  | 0 | ед. |  |  | 0 |  |  | 0
1.19 | Замер сопротивления изоляции системы электроснабжения здания | ед. |  | Бюджет СПб |  |  | 0 | ед. |  |  | 0 |  |  | 0
|  | ед. |  | Внебюджетные средства |  |  | 0 | ед. |  |  | 0 |  |  | 0
1.20 | Замер сопротивления изоляции системы электроснабжения пищеблока | ед. |  | Бюджет СПб |  |  | 0 | ед. |  |  | 0 |  |  | 0
|  | ед. |  | Внебюджетные средства |  |  | 0 | ед. |  |  | 0 |  |  | 0
1.21 | Заключение энергосервисного контракта в отношении систем ……………………. | ед. |  | Бюджет СПб |  |  | 0 | ед. |  |  | 0 |  |  | 0
|  | ед. |  | Внебюджетные средства |  |  | 0 | ед. |  |  | 0 |  |  | 0
1.22 | Иное (……………….) |  |  | Бюджет СПб |  |  | 0 |  |  |  | 0 |  |  | 0
|  |  |  | Внебюджетные средства |  |  | 0 |  |  |  | 0 |  |  | 0
1.23 | Иное (……………….) |  |  | Бюджет СПб |  |  | 0 |  |  |  | 0 |  |  | 0
|  |  |  | Внебюджетные средства |  |  | 0 |  |  |  | 0 |  |  | 0
Итого по мероприятиям раздела 1: |  |  |  | Бюджет СПб | 0 | 0 | 0 | Х | Х | Х | Х | 0 | 0 | 0
|  |  |  | Внебюджетные средства | 0 | 0 | 0 |  |  |  |  | 0 | 0 | 0
|  |  |  | Всего: | 0 | 0 | 0 |  |  |  |  | 0 | 0 | 0
2 | Оснащение приборами учета потребляемых (используемых) ТЭР и воды (в том числе замена)
2.1 | Холодного водоснабжения | шт. |  | Бюджет СПб |  |  | 0 | тыс. м куб |  |  | 0 |  |  | 0
|  | шт. |  | Внебюджетные средства |  |  | 0 | тыс. м куб |  |  | 0 |  |  | 0
2.2 | Горячего водоснабжения | шт. |  | Бюджет СПб |  |  | 0 | тыс. м куб |  |  | 0 |  |  | 0
|  | шт. |  | Внебюджетные средства |  |  | 0 | тыс. м куб |  |  | 0 |  |  | 0
2.3 | Отопления (тепловой энергии) | шт. |  | Бюджет СПб |  |  | 0 | Гкал |  |  | 0 |  |  | 0
|  | шт. |  | Внебюджетные средства |  |  | 0 | Гкал |  |  | 0 |  |  | 0
2.4 | Вентиляции (теплого пола) | шт. |  | Бюджет СПб |  |  | 0 | Гкал |  |  | 0 |  |  | 0
|  | шт. |  | Внебюджетные средства |  |  | 0 | Гкал |  |  | 0 |  |  | 0
2.5 | Освещения (электроэнергии) | шт. |  | Бюджет СПб |  |  | 0 | тыс кВтч |  |  | 0 |  |  | 0
|  | шт. |  | Внебюджетные средства |  |  | 0 | тыс кВтч |  |  | 0 |  |  | 0
2.6 | Газа | шт. |  | Бюджет СПб |  |  | 0 | тыс. м куб |  |  | 0 |  |  | 0
|  | шт. |  | Внебюджетные средства |  |  | 0 | тыс. м куб |  |  | 0 |  |  | 0
2.7 | Поверка приборов системы холодного водоснабжения | шт. |  | Бюджет СПб |  |  | 0 | тыс. м куб |  |  | 0 |  |  | 0
|  | шт. |  | Внебюджетные средства |  |  | 0 | тыс. м куб |  |  | 0 |  |  | 0
2.8 | Поверка приборов системы горячего водоснабжения | шт. |  | Бюджет СПб |  |  | 0 | тыс. м куб |  |  | 0 |  |  | 0
|  | шт. |  | Внебюджетные средства |  |  | 0 | тыс. м куб |  |  | 0 |  |  | 0
2.9 | Поверка приборов системы отопления (тепловой энергии) | шт. |  | Бюджет СПб |  |  | 0 | Гкал |  |  | 0 |  |  | 0
|  | шт. |  | Внебюджетные средства |  |  | 0 | Гкал |  |  | 0 |  |  | 0
2.10 | Поверка приборов системы вентиляции (теплого пола) | шт. |  | Бюджет СПб |  |  | 0 | Гкал |  |  | 0 |  |  | 0
|  | шт. |  | Внебюджетные средства |  |  | 0 | Гкал |  |  | 0 |  |  | 0
2.11 | Поверка приборов системы освещения (электроснабжения) | шт. |  | Бюджет СПб |  |  | 0 | тыс кВтч |  |  | 0 |  |  | 0
|  | шт. |  | Внебюджетные средства |  |  | 0 | тыс кВтч |  |  | 0 |  |  | 0
2.12 | Поверка приборов системы газоснабжения | шт. |  | Бюджет СПб |  |  | 0 | тыс. м куб |  |  | 0 |  |  | 0
|  | шт. |  | Внебюджетные средства |  |  | 0 | тыс. м куб |  |  | 0 |  |  | 0
2.13 | Иное (……………….) | шт. |  | Бюджет СПб |  |  | 0 |  |  |  | 0 |  |  | 0
|  | шт. |  | Внебюджетные средства |  |  | 0 |  |  |  | 0 |  |  | 0
2.14 | Иное (……………….) | шт. |  | Бюджет СПб |  |  | 0 |  |  |  | 0 |  |  | 0
|  | шт. |  | Внебюджетные средства |  |  | 0 |  |  |  | 0 |  |  | 0
Итого по мероприятиям раздела 2: |  |  |  | Бюджет СПб | 0 | 0 | 0 | Х | Х | Х | Х | 0 | 0 | 0
|  |  |  | Внебюджетные средства | 0 | 0 | 0 |  |  |  |  | 0 | 0 | 0
|  |  |  | Всего: | 0 | 0 | 0 |  |  |  |  | 0 | 0 | 0
3 | Мероприятия по энергосбережению и повышению энергетической эффективности в системах:
3.1 | Холодного водоснабжения
3.1.1 | Установка водосберегающей сантехнической арматуры (аэраторы, арматура для сливных бачков и т.д.) | шт. |  | Бюджет СПб |  |  | 0 | тыс. м куб |  |  | 0 |  |  | 0
|  | шт. |  | Внебюджетные средства |  |  | 0 | тыс. м куб |  |  | 0 |  |  | 0
3.1.2 | Ремонт (замена) трубопроводов (стояков) холодного водоснабжения | шт. |  | Бюджет СПб |  |  | 0 | тыс. м куб |  |  | 0 |  |  | 0
|  | шт. |  | Внебюджетные средства |  |  | 0 | тыс. м куб |  |  | 0 |  |  | 0
3.1.3 | Ремонт (замена) кранов, смесителей, душей | шт. |  | Бюджет СПб |  |  | 0 | тыс. м куб |  |  | 0 |  |  | 0
|  | шт. |  | Внебюджетные средства |  |  | 0 | тыс. м куб |  |  | 0 |  |  | 0
3.1.4 | Ремонт (замена) задвижек узла холодного водоснабжения | шт. |  | Бюджет СПб |  |  | 0 | тыс. м куб |  |  | 0 |  |  | 0
|  | шт. |  | Внебюджетные средства |  |  | 0 | тыс. м куб |  |  | 0 |  |  | 0
3.1.4 | Обслуживание сантехнических устройств | шт. |  | Бюджет СПб |  |  | 0 | тыс. м куб |  |  | 0 |  |  | 0
|  | шт. |  | Внебюджетные средства |  |  | 0 | тыс. м куб |  |  | 0 |  |  | 0
3.1.5 | Иное (……………….) | шт. |  | Бюджет СПб |  |  | 0 | тыс. м куб |  |  | 0 |  |  | 0
|  | шт. |  | Внебюджетные средства |  |  | 0 | тыс. м куб |  |  | 0 |  |  | 0
3.1.6 | Иное (……………….) | шт. |  | Бюджет СПб |  |  | 0 | тыс. м куб |  |  | 0 |  |  | 0
|  | шт. |  | Внебюджетные средства |  |  | 0 | тыс. м куб |  |  | 0 |  |  | 0
Итого по мероприятиям раздела 3.1: |  |  |  | Бюджет СПб | 0 | 0 | 0 | Х | 0 | 0 | 0 | 0 | 0 | 0
|  |  |  | Внебюджетные средства | 0 | 0 | 0 |  | 0 | 0 | 0 | 0 | 0 | 0
|  |  |  | Всего: | 0 | 0 | 0 |  | 0 | 0 | 0 | 0 | 0 | 0
3.2 | Горячего водоснабжения
3.2.1 | Установка регуляторов температуры на системе ГВС | шт. |  | Бюджет СПб |  |  | 0 | тыс. м куб |  |  | 0 |  |  | 0
|  | шт. |  | Внебюджетные средства |  |  | 0 | тыс. м куб |  |  | 0 |  |  | 0
3.2.2 | Ремонт (замена) трубопроводов (стояков) горячего водоснабжения | шт. |  | Бюджет СПб |  |  | 0 | тыс. м куб |  |  | 0 |  |  | 0
|  | шт. |  | Внебюджетные средства |  |  | 0 | тыс. м куб |  |  | 0 |  |  | 0
3.2.3 | Ремонт (замена) кранов, смесителей, душей | шт. |  | Бюджет СПб |  |  | 0 | тыс. м куб |  |  | 0 |  |  | 0
|  | шт. |  | Внебюджетные средства |  |  | 0 | тыс. м куб |  |  | 0 |  |  | 0
3.2.4 | Обслуживание систем ГВС | шт. |  | Бюджет СПб |  |  | 0 | тыс. м куб |  |  | 0 |  |  | 0
|  | шт. |  | Внебюджетные средства |  |  | 0 | тыс. м куб |  |  | 0 |  |  | 0
3.2.5 | Обустройство системы ГВС по закрытой (независимой) схеме через теплообменник | шт. |  | Бюджет СПб |  |  | 0 | тыс. м куб |  |  | 0 |  |  | 0
|  | шт. |  | Внебюджетные средства |  |  | 0 | тыс. м куб |  |  | 0 |  |  | 0
3.2.6 | Иное (……………….) | шт. |  | Бюджет СПб |  |  | 0 | тыс. м куб |  |  | 0 |  |  | 0
|  | шт. |  | Внебюджетные средства |  |  | 0 | тыс. м куб |  |  | 0 |  |  | 0
Итого по мероприятиям раздела 3.2: |  |  |  | Бюджет СПб | 0 | 0 | 0 | Х | 0 | 0 | 0 | 0 | 0 | 0
|  |  |  | Внебюджетные средства | 0 | 0 | 0 |  | 0 | 0 | 0 | 0 | 0 | 0
|  |  |  | Всего: | 0 | 0 | 0 |  | 0 | 0 | 0 | 0 | 0 | 0
3.3 | Отопления
3.3.1 | Установка системы автоматического управления потребления тепловой энергии в зависимости от температуры наружного воздуха | шт. |  | Бюджет СПб |  |  | 0 | Гкал |  |  | 0 |  |  | 0
|  | шт. |  | Внебюджетные средства |  |  | 0 | Гкал |  |  | 0 |  |  | 0
3.3.2 | Установка балансировочных кранов на стояках отопления | шт. |  | Бюджет СПб |  |  | 0 | Гкал |  |  | 0 |  |  | 0
|  | шт. |  | Внебюджетные средства |  |  | 0 | Гкал |  |  | 0 |  |  | 0
3.3.3 | Установка терморегуляторов на радиаторах отопления | шт. |  | Бюджет СПб |  |  | 0 | Гкал |  |  | 0 |  |  | 0
|  | шт. |  | Внебюджетные средства |  |  | 0 | Гкал |  |  | 0 |  |  | 0
3.3.4 | Установка отражающих экранов за радиаторами отопления | шт. |  | Бюджет СПб |  |  | 0 | Гкал |  |  | 0 |  |  | 0
|  | шт. |  | Внебюджетные средства |  |  | 0 | Гкал |  |  | 0 |  |  | 0
3.3.5 | Ремонт (замена) трубопроводов (стояков) отопления | шт. |  | Бюджет СПб |  |  | 0 | Гкал |  |  | 0 |  |  | 0
|  | шт. |  | Внебюджетные средства |  |  | 0 | Гкал |  |  | 0 |  |  | 0
3.3.6 | Замена радиаторов системы отопления | шт. |  | Бюджет СПб |  |  | 0 | Гкал |  |  | 0 |  |  | 0
|  | шт. |  | Внебюджетные средства |  |  | 0 | Гкал |  |  | 0 |  |  | 0
3.3.7 | Ремонт (замена) задвижек индивидуального теплового пункта (ИТП) | шт. |  | Бюджет СПб |  |  | 0 | Гкал |  |  | 0 |  |  | 0
|  | шт. |  | Внебюджетные средства |  |  | 0 | Гкал |  |  | 0 |  |  | 0
3.3.8 | Обслуживание ИТП, подготовка к новому отопительному сезону | шт. |  | Бюджет СПб |  |  | 0 | Гкал |  |  | 0 |  |  | 0
|  | шт. |  | Внебюджетные средства |  |  | 0 | Гкал |  |  | 0 |  |  | 0
3.3.9 | Обслуживание УУТЭ (узла учета тепловой энергии) | шт. |  | Бюджет СПб |  |  | 0 | Гкал |  |  | 0 |  |  | 0
|  | шт. |  | Внебюджетные средства |  |  | 0 | Гкал |  |  | 0 |  |  | 0
3.3.10 | Иное (……………….) | шт. |  | Бюджет СПб |  |  | 0 | Гкал |  |  | 0 |  |  | 0
|  | шт. |  | Внебюджетные средства |  |  | 0 | Гкал |  |  | 0 |  |  | 0
3.3.11 | Иное (……………….) | шт. |  | Бюджет СПб |  |  | 0 | Гкал |  |  | 0 |  |  | 0
|  | шт. |  | Внебюджетные средства |  |  | 0 | Гкал |  |  | 0 |  |  | 0
Итого по мероприятиям раздела 3.3: |  |  |  | Бюджет СПб | 0 | 0 | 0 | Х | 0 | 0 | 0 | 0 | 0 | 0
|  |  |  | Внебюджетные средства | 0 | 0 | 0 |  | 0 | 0 | 0 | 0 | 0 | 0
|  |  |  | Всего: | 0 | 0 | 0 |  | 0 | 0 | 0 | 0 | 0 | 0
3.4 | Вентиляции (теплого пола)
3.4.1 | Установка системы автоматического управления потребления тепловой энергии в зависимости от температуры наружного воздуха | шт. |  | Бюджет СПб |  |  | 0 | Гкал |  |  | 0 |  |  | 0
|  | шт. |  | Внебюджетные средства |  |  | 0 | Гкал |  |  | 0 |  |  | 0
3.4.2 | Ремонт (замена) трубопроводов (стояков) системы вентиляции | шт. |  | Бюджет СПб |  |  | 0 | Гкал |  |  | 0 |  |  | 0
|  | шт. |  | Внебюджетные средства |  |  | 0 | Гкал |  |  | 0 |  |  | 0
3.4.3 | Ремонт (замена) теплообменников (др. арматуры) системы вентиляции | шт. |  | Бюджет СПб |  |  | 0 | Гкал |  |  | 0 |  |  | 0
|  | шт. |  | Внебюджетные средства |  |  | 0 | Гкал |  |  | 0 |  |  | 0
3.4.4 | Обслуживание системы вентиляции | шт. |  | Бюджет СПб |  |  | 0 | Гкал |  |  | 0 |  |  | 0
|  | шт. |  | Внебюджетные средства |  |  | 0 | Гкал |  |  | 0 |  |  | 0
3.4.5 | Иное (……………….) | шт. |  | Бюджет СПб |  |  | 0 | Гкал |  |  | 0 |  |  | 0
|  | шт. |  | Внебюджетные средства |  |  | 0 | Гкал |  |  | 0 |  |  | 0
3.4.6 | Иное (……………….) | шт. |  | Бюджет СПб |  |  | 0 | Гкал |  |  | 0 |  |  | 0
|  | шт. |  | Внебюджетные средства |  |  | 0 | Гкал |  |  | 0 |  |  | 0
Итого по мероприятиям раздела 3.4: |  |  |  | Бюджет СПб | 0 | 0 | 0 | Х | 0 | 0 | 0 | 0 | 0 | 0
|  |  |  | Внебюджетные средства | 0 | 0 | 0 |  | 0 | 0 | 0 | 0 | 0 | 0
|  |  |  | Всего: | 0 | 0 | 0 |  | 0 | 0 | 0 | 0 | 0 | 0
3.5 | Освещения (электроэнергии)
3.5.1 | Установка светодиодных источников света (светильников) | шт. |  | Бюджет СПб |  |  | 0 | тыс кВтч |  |  | 0 |  |  | 0
|  | шт. |  | Внебюджетные средства |  |  | 0 | тыс кВтч |  |  | 0 |  |  | 0
3.5.2 | Установка датчиков движения | шт. |  | Бюджет СПб |  |  | 0 | тыс кВтч |  |  | 0 |  |  | 0
|  | шт. |  | Внебюджетные средства |  |  | 0 | тыс кВтч |  |  | 0 |  |  | 0
3.5.3 | Установка регуляторов освещенности | шт. |  | Бюджет СПб |  |  | 0 | тыс кВтч |  |  | 0 |  |  | 0
|  | шт. |  | Внебюджетные средства |  |  | 0 | тыс кВтч |  |  | 0 |  |  | 0
3.5.4 | Замена ламп накаливания на компактные светодиодные лампы | шт. |  | Бюджет СПб |  |  | 0 | тыс кВтч |  |  | 0 |  |  | 0
|  | шт. |  | Внебюджетные средства |  |  | 0 | тыс кВтч |  |  | 0 |  |  | 0
3.5.5 | Замена люминисцентных ламп на светодиодные лампы | шт. |  | Бюджет СПб |  |  | 0 | тыс кВтч |  |  | 0 |  |  | 0
|  | шт. |  | Внебюджетные средства |  |  | 0 | тыс кВтч |  |  | 0 |  |  | 0
3.5.6 | Замена светильников с электромагнитной пускорегулирующей аппаратурой (ЭМПРА) на светильники с электронной пускорегулирующей аппаратурой (ЭПРА) | шт. |  | Бюджет СПб |  |  | 0 | тыс кВтч |  |  | 0 |  |  | 0
|  | шт. |  | Внебюджетные средства |  |  | 0 | тыс кВтч |  |  | 0 |  |  | 0
3.5.7 | Ремонт (замена) элементов внутренней системы электроснабжения | шт. |  | Бюджет СПб |  |  | 0 | тыс кВтч |  |  | 0 |  |  | 0
|  | шт. |  | Внебюджетные средства |  |  | 0 | тыс кВтч |  |  | 0 |  |  | 0
3.5.8 | Ремонт (замена) элементов наружной системы электроснабжения (если имеется на балансе) | шт. |  | Бюджет СПб |  |  | 0 | тыс кВтч |  |  | 0 |  |  | 0
|  | шт. |  | Внебюджетные средства |  |  | 0 | тыс кВтч |  |  | 0 |  |  | 0
3.5.9 | Обслуживание электрощитовой и электрических сетей | шт. |  | Бюджет СПб |  |  | 0 | тыс кВтч |  |  | 0 |  |  | 0
|  | шт. |  | Внебюджетные средства |  |  | 0 | тыс кВтч |  |  | 0 |  |  | 0
3.5.10 | Иное (……………….) | шт. |  | Бюджет СПб |  |  | 0 | тыс кВтч |  |  | 0 |  |  | 0
|  | шт. |  | Внебюджетные средства |  |  | 0 | тыс кВтч |  |  | 0 |  |  | 0
3.5.11 | Иное (……………….) | шт. |  | Бюджет СПб |  |  | 0 | тыс кВтч |  |  | 0 |  |  | 0
|  | шт. |  | Внебюджетные средства |  |  | 0 | тыс кВтч |  |  | 0 |  |  | 0
Итого по мероприятиям раздела 3.5: |  |  |  | Бюджет СПб | 0 | 0 | 0 | Х | 0 | 0 | 0 | 0 | 0 | 0
|  |  |  | Внебюджетные средства | 0 | 0 | 0 |  | 0 | 0 | 0 | 0 | 0 | 0
|  |  |  | Всего: | 0 | 0 | 0 |  | 0 | 0 | 0 | 0 | 0 | 0
Итого по мероприятиям раздела 3: |  |  |  | Бюджет СПб | 0 | 0 | 0 | Х | Х | Х | Х | 0 | 0 | 0
|  |  |  | Внебюджетные средства | 0 | 0 | 0 |  |  |  |  | 0 | 0 | 0
|  |  |  | Всего: | 0 | 0 | 0 |  |  |  |  | 0 | 0 | 0
4 | Мероприятия по энергосбережению и повышению энергетической эффективности в отношении:
4.1 | Дверных конструкций | шт. |  | Бюджет СПб |  |  | 0 | Гкал |  |  | 0 |  |  | 0
|  | шт. |  | Внебюджетные средства |  |  | 0 | Гкал |  |  | 0 |  |  | 0
4.2 | Оконных конструкций | шт. |  | Бюджет СПб |  |  | 0 | Гкал |  |  | 0 |  |  | 0
|  | шт. |  | Внебюджетные средства |  |  | 0 | Гкал |  |  | 0 |  |  | 0
4.3 | Стеновых конструкций | шт. |  | Бюджет СПб |  |  | 0 | Гкал |  |  | 0 |  |  | 0
|  | шт. |  | Внебюджетные средства |  |  | 0 | Гкал |  |  | 0 |  |  | 0
4.4 | Крыш | шт. |  | Бюджет СПб |  |  | 0 | Гкал |  |  | 0 |  |  | 0
|  | шт. |  | Внебюджетные средства |  |  | 0 | Гкал |  |  | 0 |  |  | 0
4.5 | Чердаков | шт. |  | Бюджет СПб |  |  | 0 | Гкал |  |  | 0 |  |  | 0
|  | шт. |  | Внебюджетные средства |  |  | 0 | Гкал |  |  | 0 |  |  | 0
4.6 | Подвалов | шт. |  | Бюджет СПб |  |  | 0 | Гкал |  |  | 0 |  |  | 0
|  | шт. |  | Внебюджетные средства |  |  | 0 | Гкал |  |  | 0 |  |  | 0
4.7 | Иное (……………….) | шт. |  | Бюджет СПб |  |  | 0 | Гкал |  |  | 0 |  |  | 0
|  | шт. |  | Внебюджетные средства |  |  | 0 | Гкал |  |  | 0 |  |  | 0
4.8 | Иное (……………….) | шт. |  | Бюджет СПб |  |  | 0 | Гкал |  |  | 0 |  |  | 0
|  | шт. |  | Внебюджетные средства |  |  | 0 | Гкал |  |  | 0 |  |  | 0
Итого по мероприятиям раздела 4: |  |  |  | Бюджет СПб | 0 | 0 | 0 | Х | 0 | 0 | 0 | 0 | 0 | 0
|  |  |  | Внебюджетные средства | 0 | 0 | 0 |  | 0 | 0 | 0 | 0 | 0 | 0
|  |  |  | Всего: | 0 | 0 | 0 |  | 0 | 0 | 0 | 0 | 0 | 0
5 | Установка (закупка и ввод в эксплуатацию) энергоэффективного оборудования
5.1 | В учебных классах | шт. |  | Бюджет СПб |  |  | 0 | тыс кВтч |  |  | 0 |  |  | 0
|  | шт. |  | Внебюджетные средства |  |  | 0 | тыс кВтч |  |  | 0 |  |  | 0
5.2 | В мастерских | шт. |  | Бюджет СПб |  |  | 0 | тыс кВтч |  |  | 0 |  |  | 0
|  | шт. |  | Внебюджетные средства |  |  | 0 | тыс кВтч |  |  | 0 |  |  | 0
5.3 | В медицинских кабинетах | шт. |  | Бюджет СПб |  |  | 0 | тыс кВтч |  |  | 0 |  |  | 0
|  | шт. |  | Внебюджетные средства |  |  | 0 | тыс кВтч |  |  | 0 |  |  | 0
5.3 | В пищеблоках | шт. |  | Бюджет СПб |  |  | 0 | тыс кВтч |  |  | 0 |  |  | 0
|  | шт. |  | Внебюджетные средства |  |  | 0 | тыс кВтч |  |  | 0 |  |  | 0
5.4 | Для лифтов | шт. |  | Бюджет СПб |  |  | 0 | тыс кВтч |  |  | 0 |  |  | 0
|  | шт. |  | Внебюджетные средства |  |  | 0 | тыс кВтч |  |  | 0 |  |  | 0
5.5 | Для систем вентиляции, тепловых завес | шт. |  | Бюджет СПб |  |  | 0 | тыс кВтч |  |  | 0 |  |  | 0
|  | шт. |  | Внебюджетные средства |  |  | 0 | тыс кВтч |  |  | 0 |  |  | 0
5.6 | Обслуживание электротехнического оборудования | шт. |  | Бюджет СПб |  |  | 0 | тыс кВтч |  |  | 0 |  |  | 0
|  | шт. |  | Внебюджетные средства |  |  | 0 | тыс кВтч |  |  | 0 |  |  | 0
5.7 | Иное (……………….) | шт. |  | Бюджет СПб |  |  | 0 |  |  |  | 0 |  |  | 0
|  | шт. |  | Внебюджетные средства |  |  | 0 |  |  |  | 0 |  |  | 0
5.8 | Иное (……………….) | шт. |  | Бюджет СПб |  |  | 0 |  |  |  | 0 |  |  | 0
|  | шт. |  | Внебюджетные средства |  |  | 0 |  |  |  | 0 |  |  | 0
Итого по мероприятиям раздела 5: |  |  |  | Бюджет СПб | 0 | 0 | 0 | Х | 0 | 0 | 0 | 0 | 0 | 0
|  |  |  | Внебюджетные средства | 0 | 0 | 0 |  | 0 | 0 | 0 | 0 | 0 | 0
|  |  |  | Всего: | 0 | 0 | 0 |  | 0 | 0 | 0 | 0 | 0 | 0
6 | Перевод транспортных средств с бензина на газ
6.1 | Количество транспортных средств, в отношении которых будут проведены мероприятия по замещению бензина и дизельного топлива, используемых транспортными средствами в качестве моторного топлива, природным газом, газовыми смесями и сжиженным углеводородным газом | шт. |  | Бюджет СПб |  |  | 0 | литр |  |  | 0 |  |  | 0
|  | шт. |  | Внебюджетные средства |  |  | 0 | литр |  |  | 0 |  |  | 0
6.2 | Количество закупаемых транспортных средств, использующих качестве моторного топлива природный газом, газовые смеси и сжиженный углеводородный газ | шт. |  | Бюджет СПб |  |  | 0 | литр |  |  | 0 |  |  | 0
|  | шт. |  | Внебюджетные средства |  |  | 0 | литр |  |  | 0 |  |  | 0
6.3 | …………………………….. | шт. |  | Бюджет СПб |  |  | 0 |  |  |  | 0 |  |  | 0
|  | шт. |  | Внебюджетные средства |  |  | 0 |  |  |  | 0 |  |  | 0
6.4 | …………………………….. | шт. |  | Бюджет СПб |  |  | 0 |  |  |  | 0 |  |  | 0
|  | шт. |  | Внебюджетные средства |  |  | 0 |  |  |  | 0 |  |  | 0
6.5 | …………………………….. | шт. |  | Бюджет СПб |  |  | 0 |  |  |  | 0 |  |  | 0
|  | шт. |  | Внебюджетные средства |  |  | 0 |  |  |  | 0 |  |  | 0
Итого по мероприятиям раздела 6: |  |  |  | Бюджет СПб | 0 | 0 | 0 | Х | 0 | 0 | 0 | 0 | 0 | 0
|  |  |  | Внебюджетные средства | 0 | 0 | 0 |  | 0 | 0 | 0 | 0 | 0 | 0
|  |  |  | Всего: | 0 | 0 | 0 |  | 0 | 0 | 0 | 0 | 0 | 0
7 | Иные мероприятия
7.1 | Сбор и использование дождевой воды в технических целях (полив зеленых насаждений) | шт. |  | Бюджет СПб |  |  | 0 | тыс. м куб |  |  | 0 |  |  | 0
|  | шт. |  | Внебюджетные средства |  |  | 0 | тыс. м куб |  |  | 0 |  |  | 0
7.2 | …………………………….. | шт. |  | Бюджет СПб |  |  | 0 |  |  |  | 0 |  |  | 0
|  | шт. |  | Внебюджетные средства |  |  | 0 |  |  |  | 0 |  |  | 0
7.3 | …………………………….. | шт. |  | Бюджет СПб |  |  | 0 |  |  |  | 0 |  |  | 0
|  | шт. |  | Внебюджетные средства |  |  | 0 |  |  |  | 0 |  |  | 0
7.4 | …………………………….. | шт. |  | Бюджет СПб |  |  | 0 |  |  |  | 0 |  |  | 0
|  | шт. |  | Внебюджетные средства |  |  | 0 |  |  |  | 0 |  |  | 0
7.5 | …………………………….. | шт. |  | Бюджет СПб |  |  | 0 |  |  |  | 0 |  |  | 0
|  | шт. |  | Внебюджетные средства |  |  | 0 |  |  |  | 0 |  |  | 0
Итого по мероприятиям раздела 7: |  |  |  | Бюджет СПб | 0 | 0 | 0 | Х | Х | Х | Х | 0 | 0 | 0
|  |  |  | Внебюджетные средства | 0 | 0 | 0 |  |  |  |  | 0 | 0 | 0
|  |  |  | Всего: | 0 | 0 | 0 |  |  |  |  | 0 | 0 | 0
Итого по всем мероприятиям: |  |  |  | Бюджет СПб | 0 | 0 | 0 | Х | Х | Х | Х | 0 | 0 | 0
|  |  |  | Внебюджетные средства | 0 | 0 | 0 | Х | Х | Х | Х | 0 | 0 | 0
|  |  |  | Всего: | 0 | 0 | 0 |  |  |  |  | 0 | 0 | 0
Всего с начала года реализации программы: с 2021 года |  |  |  |  | 0 | 0 | 0 |  |  |  |  | 0 | 0 | 0
Руководитель
(уполномоченное лицо) ________________________________________________ _______________ _______________________
(должность) (подпись) (расшифровка подписи)
м.п.
Руководитель технической службы
(уполномоченное лицо) ________________________________________________ _______________ ________________________
(должность) (подпись) (расшифровка подписи)
Руководитель финансово-экономической службы
(уполномоченное лицо) ________________________________________________ _______________ ________________________
(должность) (подпись) (расшифровка подписи)
"_01_"______02_______ 2022 г.

## Отчет № 2 за 2022 год
ОТЧЕТ
О РЕАЛИЗАЦИИ МЕРОПРИЯТИЙ ПРОГРАММЫ ЭНЕРГОСБЕРЕЖЕНИЯ
И ПОВЫШЕНИЯ ЭНЕРГЕТИЧЕСКОЙ ЭФФЕКТИВНОСТИ
КОДЫ
на 1 января 2023 г. (за 2022 год) | [9 empty] | Дата
Наименование организации (учреждения) _______________________________
№ п/п | Наименование мероприятия программы | 2022 г.
|  | Ед. измерения | Количество | Финансовое обеспечение реализации программы |  |  |  | Достигнутая экономия топливно-энергетических ресурсов
[8 empty] | в натуральном выражении |  |  |  | в стоимостном выражении, тыс руб
|  |  |  | источник финансирования | объем, тыс. руб |  |  | ед. изм. | количество
[5 empty] | план | факт | отклонение |  | план | факт | отклонение | план | факт | отклонение
1 | 2 | 3 | 4 | 5 | 6 | 7 | 8 | 9 | 10 | 11 | 12 | 13 | 14 | 15
1 | Организационные мероприятия
1.1 | Назначение ответственного лица за проведение мероприятий по энергосбережению и повышению энергоэффективности | чел. |  | Бюджет СПб |  |  | 0 | чел. |  |  | 0 |  |  | 0
|  | чел. |  | Внебюджетные средства |  |  | 0 | чел. |  |  | 0 |  |  | 0
1.2 | Обучение ответственного лица за проведение мероприятий по энергосбережению и повышению энергоэффективности | чел. |  | Бюджет СПб |  |  | 0 | чел. |  |  | 0 |  |  | 0
|  | чел. |  | Внебюджетные средства |  |  | 0 | чел. |  |  | 0 |  |  | 0
1.3 | Организация работы по сбору и анализу информации об энергопотреблении | ед. |  | Бюджет СПб |  |  | 0 | ед. |  |  | 0 |  |  | 0
|  | ед. |  | Внебюджетные средства |  |  | 0 | ед. |  |  | 0 |  |  | 0
1.4 | Контроль энергетической эффективности товаров, работ и услуг, закупаемых для государственных нужд | ед. |  | Бюджет СПб |  |  | 0 | ед. |  |  | 0 |  |  | 0
|  | ед. |  | Внебюджетные средства |  |  | 0 | ед. |  |  | 0 |  |  | 0
1.5 | Прекращение размещения заказов на поставку электрических ламп накаливания, люминисцентных и дугоразрядных | ед. |  | Бюджет СПб |  |  | 0 | ед. |  |  | 0 |  |  | 0
|  | ед. |  | Внебюджетные средства |  |  | 0 | ед. |  |  | 0 |  |  | 0
1.6 | Проведение разъяснительной работы среди сотрудников в области энергосбережения и повышения энергетической эффективности | ед. |  | Бюджет СПб |  |  | 0 | ед. |  |  | 0 |  |  | 0
|  | ед. |  | Внебюджетные средства |  |  | 0 | ед. |  |  | 0 |  |  | 0
1.7 | Закупка литературы, пособий и предметов наглядной агитации для проведения занятий по вопросам энергосбережения и повышения энергетической эффективности, оформления стендов (уголков) энергосбережения | комплект |  | Бюджет СПб |  |  | 0 | комплект |  |  | 0 |  |  | 0
|  | комплект |  | Внебюджетные средства |  |  | 0 | комплект |  |  | 0 |  |  | 0
1.8 | Энергетическое обследование учреждения | ед. |  | Бюджет СПб |  |  | 0 | ед. |  |  | 0 |  |  | 0
|  | ед. |  | Внебюджетные средства |  |  | 0 | ед. |  |  | 0 |  |  | 0
1.9 | Ежегодное заполнение Декларации на сайте государственной информационной системы (ГИС) "Энергоэффективность" (Подача Деклараций на сайт (адрес) Минэкономразвития) | ед. | 1 | Бюджет СПб | 0 |  | 0 | ед. | 1 | 1 | 0 | 0 | 0 | 0
|  | ед. |  | Внебюджетные средства |  |  | 0 | ед. |  |  | 0 |  |  | 0
1.10 | Получение технических условий на установку системы автоматического управления потребления тепловой энергии в зависимости от температуры наружного воздуха | ед. |  | Бюджет СПб |  |  | 0 | ед. |  |  | 0 |  |  | 0
|  | ед. |  | Внебюджетные средства |  |  | 0 | ед. |  |  | 0 |  |  | 0
1.11 | Проектирование установки системы автоматического управления потребления тепловой энергии в зависимости от температуры наружного воздуха | ед. |  | Бюджет СПб |  |  | 0 | ед. |  |  | 0 |  |  | 0
|  | ед. |  | Внебюджетные средства |  |  | 0 | ед. |  |  | 0 |  |  | 0
1.12 | Технический надзор за установкой системы автоматического управления потребления тепловой энергии в зависимости от температуры наружного воздуха | ед. |  | Бюджет СПб |  |  | 0 | ед. |  |  | 0 |  |  | 0
|  | ед. |  | Внебюджетные средства |  |  | 0 | ед. |  |  | 0 |  |  | 0
1.13 | Получение технических условий на установку системы электроснабжения здания | ед. |  | Бюджет СПб |  |  | 0 | ед. |  |  | 0 |  |  | 0
|  | ед. |  | Внебюджетные средства |  |  | 0 | ед. |  |  | 0 |  |  | 0
1.14 | Проектирование установки системы электроснабжения здания | ед. |  | Бюджет СПб |  |  | 0 | ед. |  |  | 0 |  |  | 0
|  | ед. |  | Внебюджетные средства |  |  | 0 | ед. |  |  | 0 |  |  | 0
1.15 | Технический надзор за установкой системы электроснабжения здания | ед. |  | Бюджет СПб |  |  | 0 | ед. |  |  | 0 |  |  | 0
|  | ед. |  | Внебюджетные средства |  |  | 0 | ед. |  |  | 0 |  |  | 0
1.16 | Получение технических условий на установку инженерной системы (……………………….) | ед. |  | Бюджет СПб |  |  | 0 | ед. |  |  | 0 |  |  | 0
|  | ед. |  | Внебюджетные средства |  |  | 0 | ед. |  |  | 0 |  |  | 0
1.17 | Проектирование установки инженерной системы (……………………..) | ед. |  | Бюджет СПб |  |  | 0 | ед. |  |  | 0 |  |  | 0
|  | ед. |  | Внебюджетные средства |  |  | 0 | ед. |  |  | 0 |  |  | 0
1.18 | Технический надзор за установкой инженерной системы (…………………………..) | ед. |  | Бюджет СПб |  |  | 0 | ед. |  |  | 0 |  |  | 0
|  | ед. |  | Внебюджетные средства |  |  | 0 | ед. |  |  | 0 |  |  | 0
1.19 | Замер сопротивления изоляции системы электроснабжения здания | ед. |  | Бюджет СПб |  |  | 0 | ед. |  |  | 0 |  |  | 0
|  | ед. |  | Внебюджетные средства |  |  | 0 | ед. |  |  | 0 |  |  | 0
1.20 | Замер сопротивления изоляции системы электроснабжения пищеблока | ед. |  | Бюджет СПб |  |  | 0 | ед. |  |  | 0 |  |  | 0
|  | ед. |  | Внебюджетные средства |  |  | 0 | ед. |  |  | 0 |  |  | 0
1.21 | Заключение энергосервисного контракта в отношении систем ……………………. | ед. |  | Бюджет СПб |  |  | 0 | ед. |  |  | 0 |  |  | 0
|  | ед. |  | Внебюджетные средства |  |  | 0 | ед. |  |  | 0 |  |  | 0
1.22 | Иное (……………….) |  |  | Бюджет СПб |  |  | 0 |  |  |  | 0 |  |  | 0
|  |  |  | Внебюджетные средства |  |  | 0 |  |  |  | 0 |  |  | 0
1.23 | Иное (……………….) |  |  | Бюджет СПб |  |  | 0 |  |  |  | 0 |  |  | 0
|  |  |  | Внебюджетные средства |  |  | 0 |  |  |  | 0 |  |  | 0
Итого по мероприятиям раздела 1: |  |  |  | Бюджет СПб | 0 | 0 | 0 | Х | Х | Х | Х | 0 | 0 | 0
|  |  |  | Внебюджетные средства | 0 | 0 | 0 |  |  |  |  | 0 | 0 | 0
|  |  |  | Всего: | 0 | 0 | 0 |  |  |  |  | 0 | 0 | 0
2 | Оснащение приборами учета потребляемых (используемых) ТЭР и воды (в том числе замена)
2.1 | Холодного водоснабжения | шт. |  | Бюджет СПб |  |  | 0 | тыс. м куб |  |  | 0 |  |  | 0
|  | шт. |  | Внебюджетные средства |  |  | 0 | тыс. м куб |  |  | 0 |  |  | 0
2.2 | Горячего водоснабжения | шт. |  | Бюджет СПб |  |  | 0 | тыс. м куб |  |  | 0 |  |  | 0
|  | шт. |  | Внебюджетные средства |  |  | 0 | тыс. м куб |  |  | 0 |  |  | 0
2.3 | Отопления (тепловой энергии) | шт. |  | Бюджет СПб |  |  | 0 | Гкал |  |  | 0 |  |  | 0
|  | шт. |  | Внебюджетные средства |  |  | 0 | Гкал |  |  | 0 |  |  | 0
2.4 | Вентиляции (теплого пола) | шт. |  | Бюджет СПб |  |  | 0 | Гкал |  |  | 0 |  |  | 0
|  | шт. |  | Внебюджетные средства |  |  | 0 | Гкал |  |  | 0 |  |  | 0
2.5 | Освещения (электроэнергии) | шт. |  | Бюджет СПб |  |  | 0 | тыс кВтч |  |  | 0 |  |  | 0
|  | шт. |  | Внебюджетные средства |  |  | 0 | тыс кВтч |  |  | 0 |  |  | 0
2.6 | Газа | шт. |  | Бюджет СПб |  |  | 0 | тыс. м куб |  |  | 0 |  |  | 0
|  | шт. |  | Внебюджетные средства |  |  | 0 | тыс. м куб |  |  | 0 |  |  | 0
2.7 | Поверка приборов системы холодного водоснабжения | шт. |  | Бюджет СПб |  |  | 0 | тыс. м куб |  |  | 0 |  |  | 0
|  | шт. |  | Внебюджетные средства |  |  | 0 | тыс. м куб |  |  | 0 |  |  | 0
2.8 | Поверка приборов системы горячего водоснабжения | шт. |  | Бюджет СПб |  |  | 0 | тыс. м куб |  |  | 0 |  |  | 0
|  | шт. |  | Внебюджетные средства |  |  | 0 | тыс. м куб |  |  | 0 |  |  | 0
2.9 | Поверка приборов системы отопления (тепловой энергии) | шт. |  | Бюджет СПб |  |  | 0 | Гкал |  |  | 0 |  |  | 0
|  | шт. |  | Внебюджетные средства |  |  | 0 | Гкал |  |  | 0 |  |  | 0
2.10 | Поверка приборов системы вентиляции (теплого пола) | шт. |  | Бюджет СПб |  |  | 0 | Гкал |  |  | 0 |  |  | 0
|  | шт. |  | Внебюджетные средства |  |  | 0 | Гкал |  |  | 0 |  |  | 0
2.11 | Поверка приборов системы освещения (электроснабжения) | шт. |  | Бюджет СПб |  |  | 0 | тыс кВтч |  |  | 0 |  |  | 0
|  | шт. |  | Внебюджетные средства |  |  | 0 | тыс кВтч |  |  | 0 |  |  | 0
2.12 | Поверка приборов системы газоснабжения | шт. |  | Бюджет СПб |  |  | 0 | тыс. м куб |  |  | 0 |  |  | 0
|  | шт. |  | Внебюджетные средства |  |  | 0 | тыс. м куб |  |  | 0 |  |  | 0
2.13 | Иное (……………….) | шт. |  | Бюджет СПб |  |  | 0 |  |  |  | 0 |  |  | 0
|  | шт. |  | Внебюджетные средства |  |  | 0 |  |  |  | 0 |  |  | 0
2.14 | Иное (……………….) | шт. |  | Бюджет СПб |  |  | 0 |  |  |  | 0 |  |  | 0
|  | шт. |  | Внебюджетные средства |  |  | 0 |  |  |  | 0 |  |  | 0
Итого по мероприятиям раздела 2: |  |  |  | Бюджет СПб | 0 | 0 | 0 | Х | Х | Х | Х | 0 | 0 | 0
|  |  |  | Внебюджетные средства | 0 | 0 | 0 |  |  |  |  | 0 | 0 | 0
|  |  |  | Всего: | 0 | 0 | 0 |  |  |  |  | 0 | 0 | 0
3 | Мероприятия по энергосбережению и повышению энергетической эффективности в системах:
3.1 | Холодного водоснабжения
3.1.1 | Установка водосберегающей сантехнической арматуры (аэраторы, арматура для сливных бачков и т.д.) | шт. |  | Бюджет СПб |  |  | 0 | тыс. м куб |  |  | 0 |  |  | 0
|  | шт. |  | Внебюджетные средства |  |  | 0 | тыс. м куб |  |  | 0 |  |  | 0
3.1.2 | Ремонт (замена) трубопроводов (стояков) холодного водоснабжения | шт. |  | Бюджет СПб |  |  | 0 | тыс. м куб |  |  | 0 |  |  | 0
|  | шт. |  | Внебюджетные средства |  |  | 0 | тыс. м куб |  |  | 0 |  |  | 0
3.1.3 | Ремонт (замена) кранов, смесителей, душей | шт. |  | Бюджет СПб |  |  | 0 | тыс. м куб |  |  | 0 |  |  | 0
|  | шт. |  | Внебюджетные средства |  |  | 0 | тыс. м куб |  |  | 0 |  |  | 0
3.1.4 | Ремонт (замена) задвижек узла холодного водоснабжения | шт. |  | Бюджет СПб |  |  | 0 | тыс. м куб |  |  | 0 |  |  | 0
|  | шт. |  | Внебюджетные средства |  |  | 0 | тыс. м куб |  |  | 0 |  |  | 0
3.1.4 | Обслуживание сантехнических устройств | шт. |  | Бюджет СПб |  |  | 0 | тыс. м куб |  |  | 0 |  |  | 0
|  | шт. |  | Внебюджетные средства |  |  | 0 | тыс. м куб |  |  | 0 |  |  | 0
3.1.5 | Иное (……………….) | шт. |  | Бюджет СПб |  |  | 0 | тыс. м куб |  |  | 0 |  |  | 0
|  | шт. |  | Внебюджетные средства |  |  | 0 | тыс. м куб |  |  | 0 |  |  | 0
3.1.6 | Иное (……………….) | шт. |  | Бюджет СПб |  |  | 0 | тыс. м куб |  |  | 0 |  |  | 0
|  | шт. |  | Внебюджетные средства |  |  | 0 | тыс. м куб |  |  | 0 |  |  | 0
Итого по мероприятиям раздела 3.1: |  |  |  | Бюджет СПб | 0 | 0 | 0 | Х | 0 | 0 | 0 | 0 | 0 | 0
|  |  |  | Внебюджетные средства | 0 | 0 | 0 |  | 0 | 0 | 0 | 0 | 0 | 0
|  |  |  | Всего: | 0 | 0 | 0 |  | 0 | 0 | 0 | 0 | 0 | 0
3.2 | Горячего водоснабжения
3.2.1 | Установка регуляторов температуры на системе ГВС | шт. |  | Бюджет СПб |  |  | 0 | тыс. м куб |  |  | 0 |  |  | 0
|  | шт. |  | Внебюджетные средства |  |  | 0 | тыс. м куб |  |  | 0 |  |  | 0
3.2.2 | Ремонт (замена) трубопроводов (стояков) горячего водоснабжения | шт. |  | Бюджет СПб |  |  | 0 | тыс. м куб |  |  | 0 |  |  | 0
|  | шт. |  | Внебюджетные средства |  |  | 0 | тыс. м куб |  |  | 0 |  |  | 0
3.2.3 | Ремонт (замена) кранов, смесителей, душей | шт. |  | Бюджет СПб |  |  | 0 | тыс. м куб |  |  | 0 |  |  | 0
|  | шт. |  | Внебюджетные средства |  |  | 0 | тыс. м куб |  |  | 0 |  |  | 0
3.2.4 | Обслуживание систем ГВС | шт. |  | Бюджет СПб |  |  | 0 | тыс. м куб |  |  | 0 |  |  | 0
|  | шт. |  | Внебюджетные средства |  |  | 0 | тыс. м куб |  |  | 0 |  |  | 0
3.2.5 | Обустройство системы ГВС по закрытой (независимой) схеме через теплообменник | шт. |  | Бюджет СПб |  |  | 0 | тыс. м куб |  |  | 0 |  |  | 0
|  | шт. |  | Внебюджетные средства |  |  | 0 | тыс. м куб |  |  | 0 |  |  | 0
3.2.6 | Иное (……………….) | шт. |  | Бюджет СПб |  |  | 0 | тыс. м куб |  |  | 0 |  |  | 0
|  | шт. |  | Внебюджетные средства |  |  | 0 | тыс. м куб |  |  | 0 |  |  | 0
Итого по мероприятиям раздела 3.2: |  |  |  | Бюджет СПб | 0 | 0 | 0 | Х | 0 | 0 | 0 | 0 | 0 | 0
|  |  |  | Внебюджетные средства | 0 | 0 | 0 |  | 0 | 0 | 0 | 0 | 0 | 0
|  |  |  | Всего: | 0 | 0 | 0 |  | 0 | 0 | 0 | 0 | 0 | 0
3.3 | Отопления
3.3.1 | Установка системы автоматического управления потребления тепловой энергии в зависимости от температуры наружного воздуха | шт. |  | Бюджет СПб |  |  | 0 | Гкал |  |  | 0 |  |  | 0
|  | шт. |  | Внебюджетные средства |  |  | 0 | Гкал |  |  | 0 |  |  | 0
3.3.2 | Установка балансировочных кранов на стояках отопления | шт. |  | Бюджет СПб |  |  | 0 | Гкал |  |  | 0 |  |  | 0
|  | шт. |  | Внебюджетные средства |  |  | 0 | Гкал |  |  | 0 |  |  | 0
3.3.3 | Установка терморегуляторов на радиаторах отопления | шт. |  | Бюджет СПб |  |  | 0 | Гкал |  |  | 0 |  |  | 0
|  | шт. |  | Внебюджетные средства |  |  | 0 | Гкал |  |  | 0 |  |  | 0
3.3.4 | Установка отражающих экранов за радиаторами отопления | шт. |  | Бюджет СПб |  |  | 0 | Гкал |  |  | 0 |  |  | 0
|  | шт. |  | Внебюджетные средства |  |  | 0 | Гкал |  |  | 0 |  |  | 0
3.3.5 | Ремонт (замена) трубопроводов (стояков) отопления | шт. |  | Бюджет СПб |  |  | 0 | Гкал |  |  | 0 |  |  | 0
|  | шт. |  | Внебюджетные средства |  |  | 0 | Гкал |  |  | 0 |  |  | 0
3.3.6 | Замена радиаторов системы отопления | шт. |  | Бюджет СПб |  |  | 0 | Гкал |  |  | 0 |  |  | 0
|  | шт. |  | Внебюджетные средства |  |  | 0 | Гкал |  |  | 0 |  |  | 0
3.3.7 | Ремонт (замена) задвижек индивидуального теплового пункта (ИТП) | шт. |  | Бюджет СПб |  |  | 0 | Гкал |  |  | 0 |  |  | 0
|  | шт. |  | Внебюджетные средства |  |  | 0 | Гкал |  |  | 0 |  |  | 0
3.3.8 | Обслуживание ИТП, подготовка к новому отопительному сезону | шт. |  | Бюджет СПб |  |  | 0 | Гкал |  |  | 0 |  |  | 0
|  | шт. |  | Внебюджетные средства |  |  | 0 | Гкал |  |  | 0 |  |  | 0
3.3.9 | Обслуживание УУТЭ (узла учета тепловой энергии) | шт. |  | Бюджет СПб |  |  | 0 | Гкал |  |  | 0 |  |  | 0
|  | шт. |  | Внебюджетные средства |  |  | 0 | Гкал |  |  | 0 |  |  | 0
3.3.10 | Иное (……………….) | шт. |  | Бюджет СПб |  |  | 0 | Гкал |  |  | 0 |  |  | 0
|  | шт. |  | Внебюджетные средства |  |  | 0 | Гкал |  |  | 0 |  |  | 0
3.3.11 | Иное (……………….) | шт. |  | Бюджет СПб |  |  | 0 | Гкал |  |  | 0 |  |  | 0
|  | шт. |  | Внебюджетные средства |  |  | 0 | Гкал |  |  | 0 |  |  | 0
Итого по мероприятиям раздела 3.3: |  |  |  | Бюджет СПб | 0 | 0 | 0 | Х | 0 | 0 | 0 | 0 | 0 | 0
|  |  |  | Внебюджетные средства | 0 | 0 | 0 |  | 0 | 0 | 0 | 0 | 0 | 0
|  |  |  | Всего: | 0 | 0 | 0 |  | 0 | 0 | 0 | 0 | 0 | 0
3.4 | Вентиляции (теплого пола)
3.4.1 | Установка системы автоматического управления потребления тепловой энергии в зависимости от температуры наружного воздуха | шт. |  | Бюджет СПб |  |  | 0 | Гкал |  |  | 0 |  |  | 0
|  | шт. |  | Внебюджетные средства |  |  | 0 | Гкал |  |  | 0 |  |  | 0
3.4.2 | Ремонт (замена) трубопроводов (стояков) системы вентиляции | шт. |  | Бюджет СПб |  |  | 0 | Гкал |  |  | 0 |  |  | 0
|  | шт. |  | Внебюджетные средства |  |  | 0 | Гкал |  |  | 0 |  |  | 0
3.4.3 | Ремонт (замена) теплообменников (др. арматуры) системы вентиляции | шт. |  | Бюджет СПб |  |  | 0 | Гкал |  |  | 0 |  |  | 0
|  | шт. |  | Внебюджетные средства |  |  | 0 | Гкал |  |  | 0 |  |  | 0
3.4.4 | Обслуживание системы вентиляции | шт. |  | Бюджет СПб |  |  | 0 | Гкал |  |  | 0 |  |  | 0
|  | шт. |  | Внебюджетные средства |  |  | 0 | Гкал |  |  | 0 |  |  | 0
3.4.5 | Иное (……………….) | шт. |  | Бюджет СПб |  |  | 0 | Гкал |  |  | 0 |  |  | 0
|  | шт. |  | Внебюджетные средства |  |  | 0 | Гкал |  |  | 0 |  |  | 0
3.4.6 | Иное (……………….) | шт. |  | Бюджет СПб |  |  | 0 | Гкал |  |  | 0 |  |  | 0
|  | шт. |  | Внебюджетные средства |  |  | 0 | Гкал |  |  | 0 |  |  | 0
Итого по мероприятиям раздела 3.4: |  |  |  | Бюджет СПб | 0 | 0 | 0 | Х | 0 | 0 | 0 | 0 | 0 | 0
|  |  |  | Внебюджетные средства | 0 | 0 | 0 |  | 0 | 0 | 0 | 0 | 0 | 0
|  |  |  | Всего: | 0 | 0 | 0 |  | 0 | 0 | 0 | 0 | 0 | 0
3.5 | Освещения (электроэнергии)
3.5.1 | Установка светодиодных источников света (светильников) | шт. |  | Бюджет СПб |  |  | 0 | тыс кВтч |  |  | 0 |  |  | 0
|  | шт. |  | Внебюджетные средства |  |  | 0 | тыс кВтч |  |  | 0 |  |  | 0
3.5.2 | Установка датчиков движения | шт. |  | Бюджет СПб |  |  | 0 | тыс кВтч |  |  | 0 |  |  | 0
|  | шт. |  | Внебюджетные средства |  |  | 0 | тыс кВтч |  |  | 0 |  |  | 0
3.5.3 | Установка регуляторов освещенности | шт. |  | Бюджет СПб |  |  | 0 | тыс кВтч |  |  | 0 |  |  | 0
|  | шт. |  | Внебюджетные средства |  |  | 0 | тыс кВтч |  |  | 0 |  |  | 0
3.5.4 | Замена ламп накаливания на компактные светодиодные лампы | шт. |  | Бюджет СПб |  |  | 0 | тыс кВтч |  |  | 0 |  |  | 0
|  | шт. |  | Внебюджетные средства |  |  | 0 | тыс кВтч |  |  | 0 |  |  | 0
3.5.5 | Замена люминисцентных ламп на светодиодные лампы | шт. |  | Бюджет СПб |  |  | 0 | тыс кВтч |  |  | 0 |  |  | 0
|  | шт. |  | Внебюджетные средства |  |  | 0 | тыс кВтч |  |  | 0 |  |  | 0
3.5.6 | Замена светильников с электромагнитной пускорегулирующей аппаратурой (ЭМПРА) на светильники с электронной пускорегулирующей аппаратурой (ЭПРА) | шт. |  | Бюджет СПб |  |  | 0 | тыс кВтч |  |  | 0 |  |  | 0
|  | шт. |  | Внебюджетные средства |  |  | 0 | тыс кВтч |  |  | 0 |  |  | 0
3.5.7 | Ремонт (замена) элементов внутренней системы электроснабжения | шт. |  | Бюджет СПб |  |  | 0 | тыс кВтч |  |  | 0 |  |  | 0
|  | шт. |  | Внебюджетные средства |  |  | 0 | тыс кВтч |  |  | 0 |  |  | 0
3.5.8 | Ремонт (замена) элементов наружной системы электроснабжения (если имеется на балансе) | шт. |  | Бюджет СПб |  |  | 0 | тыс кВтч |  |  | 0 |  |  | 0
|  | шт. |  | Внебюджетные средства |  |  | 0 | тыс кВтч |  |  | 0 |  |  | 0
3.5.9 | Обслуживание электрощитовой и электрических сетей | шт. |  | Бюджет СПб |  |  | 0 | тыс кВтч |  |  | 0 |  |  | 0
|  | шт. |  | Внебюджетные средства |  |  | 0 | тыс кВтч |  |  | 0 |  |  | 0
3.5.10 | Иное (……………….) | шт. |  | Бюджет СПб |  |  | 0 | тыс кВтч |  |  | 0 |  |  | 0
|  | шт. |  | Внебюджетные средства |  |  | 0 | тыс кВтч |  |  | 0 |  |  | 0
3.5.11 | Иное (……………….) | шт. |  | Бюджет СПб |  |  | 0 | тыс кВтч |  |  | 0 |  |  | 0
|  | шт. |  | Внебюджетные средства |  |  | 0 | тыс кВтч |  |  | 0 |  |  | 0
Итого по мероприятиям раздела 3.5: |  |  |  | Бюджет СПб | 0 | 0 | 0 | Х | 0 | 0 | 0 | 0 | 0 | 0
|  |  |  | Внебюджетные средства | 0 | 0 | 0 |  | 0 | 0 | 0 | 0 | 0 | 0
|  |  |  | Всего: | 0 | 0 | 0 |  | 0 | 0 | 0 | 0 | 0 | 0
Итого по мероприятиям раздела 3: |  |  |  | Бюджет СПб | 0 | 0 | 0 | Х | Х | Х | Х | 0 | 0 | 0
|  |  |  | Внебюджетные средства | 0 | 0 | 0 |  |  |  |  | 0 | 0 | 0
|  |  |  | Всего: | 0 | 0 | 0 |  |  |  |  | 0 | 0 | 0
4 | Мероприятия по энергосбережению и повышению энергетической эффективности в отношении:
4.1 | Дверных конструкций | шт. |  | Бюджет СПб |  |  | 0 | Гкал |  |  | 0 |  |  | 0
|  | шт. |  | Внебюджетные средства |  |  | 0 | Гкал |  |  | 0 |  |  | 0
4.2 | Оконных конструкций | шт. |  | Бюджет СПб |  |  | 0 | Гкал |  |  | 0 |  |  | 0
|  | шт. |  | Внебюджетные средства |  |  | 0 | Гкал |  |  | 0 |  |  | 0
4.3 | Стеновых конструкций | шт. |  | Бюджет СПб |  |  | 0 | Гкал |  |  | 0 |  |  | 0
|  | шт. |  | Внебюджетные средства |  |  | 0 | Гкал |  |  | 0 |  |  | 0
4.4 | Крыш | шт. |  | Бюджет СПб |  |  | 0 | Гкал |  |  | 0 |  |  | 0
|  | шт. |  | Внебюджетные средства |  |  | 0 | Гкал |  |  | 0 |  |  | 0
4.5 | Чердаков | шт. |  | Бюджет СПб |  |  | 0 | Гкал |  |  | 0 |  |  | 0
|  | шт. |  | Внебюджетные средства |  |  | 0 | Гкал |  |  | 0 |  |  | 0
4.6 | Подвалов | шт. |  | Бюджет СПб |  |  | 0 | Гкал |  |  | 0 |  |  | 0
|  | шт. |  | Внебюджетные средства |  |  | 0 | Гкал |  |  | 0 |  |  | 0
4.7 | Иное (……………….) | шт. |  | Бюджет СПб |  |  | 0 | Гкал |  |  | 0 |  |  | 0
|  | шт. |  | Внебюджетные средства |  |  | 0 | Гкал |  |  | 0 |  |  | 0
4.8 | Иное (……………….) | шт. |  | Бюджет СПб |  |  | 0 | Гкал |  |  | 0 |  |  | 0
|  | шт. |  | Внебюджетные средства |  |  | 0 | Гкал |  |  | 0 |  |  | 0
Итого по мероприятиям раздела 4: |  |  |  | Бюджет СПб | 0 | 0 | 0 | Х | 0 | 0 | 0 | 0 | 0 | 0
|  |  |  | Внебюджетные средства | 0 | 0 | 0 |  | 0 | 0 | 0 | 0 | 0 | 0
|  |  |  | Всего: | 0 | 0 | 0 |  | 0 | 0 | 0 | 0 | 0 | 0
5 | Установка (закупка и ввод в эксплуатацию) энергоэффективного оборудования
5.1 | В учебных классах | шт. |  | Бюджет СПб |  |  | 0 | тыс кВтч |  |  | 0 |  |  | 0
|  | шт. |  | Внебюджетные средства |  |  | 0 | тыс кВтч |  |  | 0 |  |  | 0
5.2 | В мастерских | шт. |  | Бюджет СПб |  |  | 0 | тыс кВтч |  |  | 0 |  |  | 0
|  | шт. |  | Внебюджетные средства |  |  | 0 | тыс кВтч |  |  | 0 |  |  | 0
5.3 | В медицинских кабинетах | шт. |  | Бюджет СПб |  |  | 0 | тыс кВтч |  |  | 0 |  |  | 0
|  | шт. |  | Внебюджетные средства |  |  | 0 | тыс кВтч |  |  | 0 |  |  | 0
5.3 | В пищеблоках | шт. |  | Бюджет СПб |  |  | 0 | тыс кВтч |  |  | 0 |  |  | 0
|  | шт. |  | Внебюджетные средства |  |  | 0 | тыс кВтч |  |  | 0 |  |  | 0
5.4 | Для лифтов | шт. |  | Бюджет СПб |  |  | 0 | тыс кВтч |  |  | 0 |  |  | 0
|  | шт. |  | Внебюджетные средства |  |  | 0 | тыс кВтч |  |  | 0 |  |  | 0
5.5 | Для систем вентиляции, тепловых завес | шт. |  | Бюджет СПб |  |  | 0 | тыс кВтч |  |  | 0 |  |  | 0
|  | шт. |  | Внебюджетные средства |  |  | 0 | тыс кВтч |  |  | 0 |  |  | 0
5.6 | Обслуживание электротехнического оборудования | шт. |  | Бюджет СПб |  |  | 0 | тыс кВтч |  |  | 0 |  |  | 0
|  | шт. |  | Внебюджетные средства |  |  | 0 | тыс кВтч |  |  | 0 |  |  | 0
5.7 | Иное (……………….) | шт. |  | Бюджет СПб |  |  | 0 |  |  |  | 0 |  |  | 0
|  | шт. |  | Внебюджетные средства |  |  | 0 |  |  |  | 0 |  |  | 0
5.8 | Иное (……………….) | шт. |  | Бюджет СПб |  |  | 0 |  |  |  | 0 |  |  | 0
|  | шт. |  | Внебюджетные средства |  |  | 0 |  |  |  | 0 |  |  | 0
Итого по мероприятиям раздела 5: |  |  |  | Бюджет СПб | 0 | 0 | 0 | Х | 0 | 0 | 0 | 0 | 0 | 0
|  |  |  | Внебюджетные средства | 0 | 0 | 0 |  | 0 | 0 | 0 | 0 | 0 | 0
|  |  |  | Всего: | 0 | 0 | 0 |  | 0 | 0 | 0 | 0 | 0 | 0
6 | Перевод транспортных средств с бензина на газ
6.1 | Количество транспортных средств, в отношении которых будут проведены мероприятия по замещению бензина и дизельного топлива, используемых транспортными средствами в качестве моторного топлива, природным газом, газовыми смесями и сжиженным углеводородным газом | шт. |  | Бюджет СПб |  |  | 0 | литр |  |  | 0 |  |  | 0
|  | шт. |  | Внебюджетные средства |  |  | 0 | литр |  |  | 0 |  |  | 0
6.2 | Количество закупаемых транспортных средств, использующих качестве моторного топлива природный газом, газовые смеси и сжиженный углеводородный газ | шт. |  | Бюджет СПб |  |  | 0 | литр |  |  | 0 |  |  | 0
|  | шт. |  | Внебюджетные средства |  |  | 0 | литр |  |  | 0 |  |  | 0
6.3 | …………………………….. | шт. |  | Бюджет СПб |  |  | 0 |  |  |  | 0 |  |  | 0
|  | шт. |  | Внебюджетные средства |  |  | 0 |  |  |  | 0 |  |  | 0
6.4 | …………………………….. | шт. |  | Бюджет СПб |  |  | 0 |  |  |  | 0 |  |  | 0
|  | шт. |  | Внебюджетные средства |  |  | 0 |  |  |  | 0 |  |  | 0
6.5 | …………………………….. | шт. |  | Бюджет СПб |  |  | 0 |  |  |  | 0 |  |  | 0
|  | шт. |  | Внебюджетные средства |  |  | 0 |  |  |  | 0 |  |  | 0
Итого по мероприятиям раздела 6: |  |  |  | Бюджет СПб | 0 | 0 | 0 | Х | 0 | 0 | 0 | 0 | 0 | 0
|  |  |  | Внебюджетные средства | 0 | 0 | 0 |  | 0 | 0 | 0 | 0 | 0 | 0
|  |  |  | Всего: | 0 | 0 | 0 |  | 0 | 0 | 0 | 0 | 0 | 0
7 | Иные мероприятия
7.1 | Сбор и использование дождевой воды в технических целях (полив зеленых насаждений) | шт. |  | Бюджет СПб |  |  | 0 | тыс. м куб |  |  | 0 |  |  | 0
|  | шт. |  | Внебюджетные средства |  |  | 0 | тыс. м куб |  |  | 0 |  |  | 0
7.2 | …………………………….. | шт. |  | Бюджет СПб |  |  | 0 |  |  |  | 0 |  |  | 0
|  | шт. |  | Внебюджетные средства |  |  | 0 |  |  |  | 0 |  |  | 0
7.3 | …………………………….. | шт. |  | Бюджет СПб |  |  | 0 |  |  |  | 0 |  |  | 0
|  | шт. |  | Внебюджетные средства |  |  | 0 |  |  |  | 0 |  |  | 0
7.4 | …………………………….. | шт. |  | Бюджет СПб |  |  | 0 |  |  |  | 0 |  |  | 0
|  | шт. |  | Внебюджетные средства |  |  | 0 |  |  |  | 0 |  |  | 0
7.5 | …………………………….. | шт. |  | Бюджет СПб |  |  | 0 |  |  |  | 0 |  |  | 0
|  | шт. |  | Внебюджетные средства |  |  | 0 |  |  |  | 0 |  |  | 0
Итого по мероприятиям раздела 7: |  |  |  | Бюджет СПб | 0 | 0 | 0 | Х | Х | Х | Х | 0 | 0 | 0
|  |  |  | Внебюджетные средства | 0 | 0 | 0 |  |  |  |  | 0 | 0 | 0
|  |  |  | Всего: | 0 | 0 | 0 |  |  |  |  | 0 | 0 | 0
Итого по всем мероприятиям: |  |  |  | Бюджет СПб | 0 | 0 | 0 | Х | Х | Х | Х | 0 | 0 | 0
|  |  |  | Внебюджетные средства | 0 | 0 | 0 | Х | Х | Х | Х | 0 | 0 | 0
|  |  |  | Всего: | 0 | 0 | 0 |  |  |  |  | 0 | 0 | 0
Всего с начала года реализации программы: с 2021 года |  |  |  |  | 0 | 0 | 0 |  |  |  |  | 0 | 0 | 0
Руководитель
(уполномоченное лицо) ________________________________________________ _______________ _______________________
(должность) (подпись) (расшифровка подписи)
м.п.
Руководитель технической службы
(уполномоченное лицо) ________________________________________________ _______________ ________________________
(должность) (подпись) (расшифровка подписи)
Руководитель финансово-экономической службы
(уполномоченное лицо) ________________________________________________ _______________ ________________________
(должность) (подпись) (расшифровка подписи)
"_01_"______02_______ 2023 г.

## Отчет № 2 за 2023 год
ОТЧЕТ
О РЕАЛИЗАЦИИ МЕРОПРИЯТИЙ ПРОГРАММЫ ЭНЕРГОСБЕРЕЖЕНИЯ
И ПОВЫШЕНИЯ ЭНЕРГЕТИЧЕСКОЙ ЭФФЕКТИВНОСТИ
КОДЫ
на 1 января 2024 г. (за 2023 год) | [9 empty] | Дата
Наименование организации (учреждения) _______________________________
№ п/п | Наименование мероприятия программы | 2023 г.
|  | Ед. измерения | Количество | Финансовое обеспечение реализации программы |  |  |  | Достигнутая экономия топливно-энергетических ресурсов
[8 empty] | в натуральном выражении |  |  |  | в стоимостном выражении, тыс руб
|  |  |  | источник финансирования | объем, тыс. руб |  |  | ед. изм. | количество
[5 empty] | план | факт | отклонение |  | план | факт | отклонение | план | факт | отклонение
1 | 2 | 3 | 4 | 5 | 6 | 7 | 8 | 9 | 10 | 11 | 12 | 13 | 14 | 15
1 | Организационные мероприятия
1.1 | Назначение ответственного лица за проведение мероприятий по энергосбережению и повышению энергоэффективности | чел. |  | Бюджет СПб |  |  | 0 | чел. |  |  | 0 |  |  | 0
|  | чел. |  | Внебюджетные средства |  |  | 0 | чел. |  |  | 0 |  |  | 0
1.2 | Обучение ответственного лица за проведение мероприятий по энергосбережению и повышению энергоэффективности | чел. |  | Бюджет СПб |  |  | 0 | чел. |  |  | 0 |  |  | 0
|  | чел. |  | Внебюджетные средства |  |  | 0 | чел. |  |  | 0 |  |  | 0
1.3 | Организация работы по сбору и анализу информации об энергопотреблении | ед. |  | Бюджет СПб |  |  | 0 | ед. |  |  | 0 |  |  | 0
|  | ед. |  | Внебюджетные средства |  |  | 0 | ед. |  |  | 0 |  |  | 0
1.4 | Контроль энергетической эффективности товаров, работ и услуг, закупаемых для государственных нужд | ед. |  | Бюджет СПб |  |  | 0 | ед. |  |  | 0 |  |  | 0
|  | ед. |  | Внебюджетные средства |  |  | 0 | ед. |  |  | 0 |  |  | 0
1.5 | Прекращение размещения заказов на поставку электрических ламп накаливания, люминисцентных и дугоразрядных | ед. |  | Бюджет СПб |  |  | 0 | ед. |  |  | 0 |  |  | 0
|  | ед. |  | Внебюджетные средства |  |  | 0 | ед. |  |  | 0 |  |  | 0
1.6 | Проведение разъяснительной работы среди сотрудников в области энергосбережения и повышения энергетической эффективности | ед. |  | Бюджет СПб |  |  | 0 | ед. |  |  | 0 |  |  | 0
|  | ед. |  | Внебюджетные средства |  |  | 0 | ед. |  |  | 0 |  |  | 0
1.7 | Закупка литературы, пособий и предметов наглядной агитации для проведения занятий по вопросам энергосбережения и повышения энергетической эффективности, оформления стендов (уголков) энергосбережения | комплект |  | Бюджет СПб |  |  | 0 | комплект |  |  | 0 |  |  | 0
|  | комплект |  | Внебюджетные средства |  |  | 0 | комплект |  |  | 0 |  |  | 0
1.8 | Энергетическое обследование учреждения | ед. |  | Бюджет СПб |  |  | 0 | ед. |  |  | 0 |  |  | 0
|  | ед. |  | Внебюджетные средства |  |  | 0 | ед. |  |  | 0 |  |  | 0
1.9 | Ежегодное заполнение Декларации на сайте государственной информационной системы (ГИС) "Энергоэффективность" (Подача Деклараций на сайт (адрес) Минэкономразвития) | ед. | 1 | Бюджет СПб | 0 |  | 0 | ед. | 1 | 1 | 0 | 0 | 0 | 0
|  | ед. |  | Внебюджетные средства |  |  | 0 | ед. |  |  | 0 |  |  | 0
1.10 | Получение технических условий на установку системы автоматического управления потребления тепловой энергии в зависимости от температуры наружного воздуха | ед. |  | Бюджет СПб |  |  | 0 | ед. |  |  | 0 |  |  | 0
|  | ед. |  | Внебюджетные средства |  |  | 0 | ед. |  |  | 0 |  |  | 0
1.11 | Проектирование установки системы автоматического управления потребления тепловой энергии в зависимости от температуры наружного воздуха | ед. |  | Бюджет СПб |  |  | 0 | ед. |  |  | 0 |  |  | 0
|  | ед. |  | Внебюджетные средства |  |  | 0 | ед. |  |  | 0 |  |  | 0
1.12 | Технический надзор за установкой системы автоматического управления потребления тепловой энергии в зависимости от температуры наружного воздуха | ед. |  | Бюджет СПб |  |  | 0 | ед. |  |  | 0 |  |  | 0
|  | ед. |  | Внебюджетные средства |  |  | 0 | ед. |  |  | 0 |  |  | 0
1.13 | Получение технических условий на установку системы электроснабжения здания | ед. |  | Бюджет СПб |  |  | 0 | ед. |  |  | 0 |  |  | 0
|  | ед. |  | Внебюджетные средства |  |  | 0 | ед. |  |  | 0 |  |  | 0
1.14 | Проектирование установки системы электроснабжения здания | ед. |  | Бюджет СПб |  |  | 0 | ед. |  |  | 0 |  |  | 0
|  | ед. |  | Внебюджетные средства |  |  | 0 | ед. |  |  | 0 |  |  | 0
1.15 | Технический надзор за установкой системы электроснабжения здания | ед. |  | Бюджет СПб |  |  | 0 | ед. |  |  | 0 |  |  | 0
|  | ед. |  | Внебюджетные средства |  |  | 0 | ед. |  |  | 0 |  |  | 0
1.16 | Получение технических условий на установку инженерной системы (……………………….) | ед. |  | Бюджет СПб |  |  | 0 | ед. |  |  | 0 |  |  | 0
|  | ед. |  | Внебюджетные средства |  |  | 0 | ед. |  |  | 0 |  |  | 0
1.17 | Проектирование установки инженерной системы (……………………..) | ед. |  | Бюджет СПб |  |  | 0 | ед. |  |  | 0 |  |  | 0
|  | ед. |  | Внебюджетные средства |  |  | 0 | ед. |  |  | 0 |  |  | 0
1.18 | Технический надзор за установкой инженерной системы (…………………………..) | ед. |  | Бюджет СПб |  |  | 0 | ед. |  |  | 0 |  |  | 0
|  | ед. |  | Внебюджетные средства |  |  | 0 | ед. |  |  | 0 |  |  | 0
1.19 | Замер сопротивления изоляции системы электроснабжения здания | ед. |  | Бюджет СПб |  |  | 0 | ед. |  |  | 0 |  |  | 0
|  | ед. |  | Внебюджетные средства |  |  | 0 | ед. |  |  | 0 |  |  | 0
1.20 | Замер сопротивления изоляции системы электроснабжения пищеблока | ед. |  | Бюджет СПб |  |  | 0 | ед. |  |  | 0 |  |  | 0
|  | ед. |  | Внебюджетные средства |  |  | 0 | ед. |  |  | 0 |  |  | 0
1.21 | Заключение энергосервисного контракта в отношении систем ……………………. | ед. |  | Бюджет СПб |  |  | 0 | ед. |  |  | 0 |  |  | 0
|  | ед. |  | Внебюджетные средства |  |  | 0 | ед. |  |  | 0 |  |  | 0
1.22 | Иное (……………….) |  |  | Бюджет СПб |  |  | 0 |  |  |  | 0 |  |  | 0
|  |  |  | Внебюджетные средства |  |  | 0 |  |  |  | 0 |  |  | 0
1.23 | Иное (……………….) |  |  | Бюджет СПб |  |  | 0 |  |  |  | 0 |  |  | 0
|  |  |  | Внебюджетные средства |  |  | 0 |  |  |  | 0 |  |  | 0
Итого по мероприятиям раздела 1: |  |  |  | Бюджет СПб | 0 | 0 | 0 | Х | Х | Х | Х | 0 | 0 | 0
|  |  |  | Внебюджетные средства | 0 | 0 | 0 |  |  |  |  | 0 | 0 | 0
|  |  |  | Всего: | 0 | 0 | 0 |  |  |  |  | 0 | 0 | 0
2 | Оснащение приборами учета потребляемых (используемых) ТЭР и воды (в том числе замена)
2.1 | Холодного водоснабжения | шт. |  | Бюджет СПб |  |  | 0 | тыс. м куб |  |  | 0 |  |  | 0
|  | шт. |  | Внебюджетные средства |  |  | 0 | тыс. м куб |  |  | 0 |  |  | 0
2.2 | Горячего водоснабжения | шт. |  | Бюджет СПб |  |  | 0 | тыс. м куб |  |  | 0 |  |  | 0
|  | шт. |  | Внебюджетные средства |  |  | 0 | тыс. м куб |  |  | 0 |  |  | 0
2.3 | Отопления (тепловой энергии) | шт. |  | Бюджет СПб |  |  | 0 | Гкал |  |  | 0 |  |  | 0
|  | шт. |  | Внебюджетные средства |  |  | 0 | Гкал |  |  | 0 |  |  | 0
2.4 | Вентиляции (теплого пола) | шт. |  | Бюджет СПб |  |  | 0 | Гкал |  |  | 0 |  |  | 0
|  | шт. |  | Внебюджетные средства |  |  | 0 | Гкал |  |  | 0 |  |  | 0
2.5 | Освещения (электроэнергии) | шт. |  | Бюджет СПб |  |  | 0 | тыс кВтч |  |  | 0 |  |  | 0
|  | шт. |  | Внебюджетные средства |  |  | 0 | тыс кВтч |  |  | 0 |  |  | 0
2.6 | Газа | шт. |  | Бюджет СПб |  |  | 0 | тыс. м куб |  |  | 0 |  |  | 0
|  | шт. |  | Внебюджетные средства |  |  | 0 | тыс. м куб |  |  | 0 |  |  | 0
2.7 | Поверка приборов системы холодного водоснабжения | шт. |  | Бюджет СПб |  |  | 0 | тыс. м куб |  |  | 0 |  |  | 0
|  | шт. |  | Внебюджетные средства |  |  | 0 | тыс. м куб |  |  | 0 |  |  | 0
2.8 | Поверка приборов системы горячего водоснабжения | шт. |  | Бюджет СПб |  |  | 0 | тыс. м куб |  |  | 0 |  |  | 0
|  | шт. |  | Внебюджетные средства |  |  | 0 | тыс. м куб |  |  | 0 |  |  | 0
2.9 | Поверка приборов системы отопления (тепловой энергии) | шт. |  | Бюджет СПб |  |  | 0 | Гкал |  |  | 0 |  |  | 0
|  | шт. |  | Внебюджетные средства |  |  | 0 | Гкал |  |  | 0 |  |  | 0
2.10 | Поверка приборов системы вентиляции (теплого пола) | шт. |  | Бюджет СПб |  |  | 0 | Гкал |  |  | 0 |  |  | 0
|  | шт. |  | Внебюджетные средства |  |  | 0 | Гкал |  |  | 0 |  |  | 0
2.11 | Поверка приборов системы освещения (электроснабжения) | шт. |  | Бюджет СПб |  |  | 0 | тыс кВтч |  |  | 0 |  |  | 0
|  | шт. |  | Внебюджетные средства |  |  | 0 | тыс кВтч |  |  | 0 |  |  | 0
2.12 | Поверка приборов системы газоснабжения | шт. |  | Бюджет СПб |  |  | 0 | тыс. м куб |  |  | 0 |  |  | 0
|  | шт. |  | Внебюджетные средства |  |  | 0 | тыс. м куб |  |  | 0 |  |  | 0
2.13 | Иное (……………….) | шт. |  | Бюджет СПб |  |  | 0 |  |  |  | 0 |  |  | 0
|  | шт. |  | Внебюджетные средства |  |  | 0 |  |  |  | 0 |  |  | 0
2.14 | Иное (……………….) | шт. |  | Бюджет СПб |  |  | 0 |  |  |  | 0 |  |  | 0
|  | шт. |  | Внебюджетные средства |  |  | 0 |  |  |  | 0 |  |  | 0
Итого по мероприятиям раздела 2: |  |  |  | Бюджет СПб | 0 | 0 | 0 | Х | Х | Х | Х | 0 | 0 | 0
|  |  |  | Внебюджетные средства | 0 | 0 | 0 |  |  |  |  | 0 | 0 | 0
|  |  |  | Всего: | 0 | 0 | 0 |  |  |  |  | 0 | 0 | 0
3 | Мероприятия по энергосбережению и повышению энергетической эффективности в системах:
3.1 | Холодного водоснабжения
3.1.1 | Установка водосберегающей сантехнической арматуры (аэраторы, арматура для сливных бачков и т.д.) | шт. |  | Бюджет СПб |  |  | 0 | тыс. м куб |  |  | 0 |  |  | 0
|  | шт. |  | Внебюджетные средства |  |  | 0 | тыс. м куб |  |  | 0 |  |  | 0
3.1.2 | Ремонт (замена) трубопроводов (стояков) холодного водоснабжения | шт. |  | Бюджет СПб |  |  | 0 | тыс. м куб |  |  | 0 |  |  | 0
|  | шт. |  | Внебюджетные средства |  |  | 0 | тыс. м куб |  |  | 0 |  |  | 0
3.1.3 | Ремонт (замена) кранов, смесителей, душей | шт. |  | Бюджет СПб |  |  | 0 | тыс. м куб |  |  | 0 |  |  | 0
|  | шт. |  | Внебюджетные средства |  |  | 0 | тыс. м куб |  |  | 0 |  |  | 0
3.1.4 | Ремонт (замена) задвижек узла холодного водоснабжения | шт. |  | Бюджет СПб |  |  | 0 | тыс. м куб |  |  | 0 |  |  | 0
|  | шт. |  | Внебюджетные средства |  |  | 0 | тыс. м куб |  |  | 0 |  |  | 0
3.1.4 | Обслуживание сантехнических устройств | шт. |  | Бюджет СПб |  |  | 0 | тыс. м куб |  |  | 0 |  |  | 0
|  | шт. |  | Внебюджетные средства |  |  | 0 | тыс. м куб |  |  | 0 |  |  | 0
3.1.5 | Иное (……………….) | шт. |  | Бюджет СПб |  |  | 0 | тыс. м куб |  |  | 0 |  |  | 0
|  | шт. |  | Внебюджетные средства |  |  | 0 | тыс. м куб |  |  | 0 |  |  | 0
3.1.6 | Иное (……………….) | шт. |  | Бюджет СПб |  |  | 0 | тыс. м куб |  |  | 0 |  |  | 0
|  | шт. |  | Внебюджетные средства |  |  | 0 | тыс. м куб |  |  | 0 |  |  | 0
Итого по мероприятиям раздела 3.1: |  |  |  | Бюджет СПб | 0 | 0 | 0 | Х | 0 | 0 | 0 | 0 | 0 | 0
|  |  |  | Внебюджетные средства | 0 | 0 | 0 |  | 0 | 0 | 0 | 0 | 0 | 0
|  |  |  | Всего: | 0 | 0 | 0 |  | 0 | 0 | 0 | 0 | 0 | 0
3.2 | Горячего водоснабжения
3.2.1 | Установка регуляторов температуры на системе ГВС | шт. |  | Бюджет СПб |  |  | 0 | тыс. м куб |  |  | 0 |  |  | 0
|  | шт. |  | Внебюджетные средства |  |  | 0 | тыс. м куб |  |  | 0 |  |  | 0
3.2.2 | Ремонт (замена) трубопроводов (стояков) горячего водоснабжения | шт. |  | Бюджет СПб |  |  | 0 | тыс. м куб |  |  | 0 |  |  | 0
|  | шт. |  | Внебюджетные средства |  |  | 0 | тыс. м куб |  |  | 0 |  |  | 0
3.2.3 | Ремонт (замена) кранов, смесителей, душей | шт. |  | Бюджет СПб |  |  | 0 | тыс. м куб |  |  | 0 |  |  | 0
|  | шт. |  | Внебюджетные средства |  |  | 0 | тыс. м куб |  |  | 0 |  |  | 0
3.2.4 | Обслуживание систем ГВС | шт. |  | Бюджет СПб |  |  | 0 | тыс. м куб |  |  | 0 |  |  | 0
|  | шт. |  | Внебюджетные средства |  |  | 0 | тыс. м куб |  |  | 0 |  |  | 0
3.2.5 | Обустройство системы ГВС по закрытой (независимой) схеме через теплообменник | шт. |  | Бюджет СПб |  |  | 0 | тыс. м куб |  |  | 0 |  |  | 0
|  | шт. |  | Внебюджетные средства |  |  | 0 | тыс. м куб |  |  | 0 |  |  | 0
3.2.6 | Иное (……………….) | шт. |  | Бюджет СПб |  |  | 0 | тыс. м куб |  |  | 0 |  |  | 0
|  | шт. |  | Внебюджетные средства |  |  | 0 | тыс. м куб |  |  | 0 |  |  | 0
Итого по мероприятиям раздела 3.2: |  |  |  | Бюджет СПб | 0 | 0 | 0 | Х | 0 | 0 | 0 | 0 | 0 | 0
|  |  |  | Внебюджетные средства | 0 | 0 | 0 |  | 0 | 0 | 0 | 0 | 0 | 0
|  |  |  | Всего: | 0 | 0 | 0 |  | 0 | 0 | 0 | 0 | 0 | 0
3.3 | Отопления
3.3.1 | Установка системы автоматического управления потребления тепловой энергии в зависимости от температуры наружного воздуха | шт. |  | Бюджет СПб |  |  | 0 | Гкал |  |  | 0 |  |  | 0
|  | шт. |  | Внебюджетные средства |  |  | 0 | Гкал |  |  | 0 |  |  | 0
3.3.2 | Установка балансировочных кранов на стояках отопления | шт. |  | Бюджет СПб |  |  | 0 | Гкал |  |  | 0 |  |  | 0
|  | шт. |  | Внебюджетные средства |  |  | 0 | Гкал |  |  | 0 |  |  | 0
3.3.3 | Установка терморегуляторов на радиаторах отопления | шт. |  | Бюджет СПб |  |  | 0 | Гкал |  |  | 0 |  |  | 0
|  | шт. |  | Внебюджетные средства |  |  | 0 | Гкал |  |  | 0 |  |  | 0
3.3.4 | Установка отражающих экранов за радиаторами отопления | шт. |  | Бюджет СПб |  |  | 0 | Гкал |  |  | 0 |  |  | 0
|  | шт. |  | Внебюджетные средства |  |  | 0 | Гкал |  |  | 0 |  |  | 0
3.3.5 | Ремонт (замена) трубопроводов (стояков) отопления | шт. |  | Бюджет СПб |  |  | 0 | Гкал |  |  | 0 |  |  | 0
|  | шт. |  | Внебюджетные средства |  |  | 0 | Гкал |  |  | 0 |  |  | 0
3.3.6 | Замена радиаторов системы отопления | шт. |  | Бюджет СПб |  |  | 0 | Гкал |  |  | 0 |  |  | 0
|  | шт. |  | Внебюджетные средства |  |  | 0 | Гкал |  |  | 0 |  |  | 0
3.3.7 | Ремонт (замена) задвижек индивидуального теплового пункта (ИТП) | шт. |  | Бюджет СПб |  |  | 0 | Гкал |  |  | 0 |  |  | 0
|  | шт. |  | Внебюджетные средства |  |  | 0 | Гкал |  |  | 0 |  |  | 0
3.3.8 | Обслуживание ИТП, подготовка к новому отопительному сезону | шт. |  | Бюджет СПб |  |  | 0 | Гкал |  |  | 0 |  |  | 0
|  | шт. |  | Внебюджетные средства |  |  | 0 | Гкал |  |  | 0 |  |  | 0
3.3.9 | Обслуживание УУТЭ (узла учета тепловой энергии) | шт. |  | Бюджет СПб |  |  | 0 | Гкал |  |  | 0 |  |  | 0
|  | шт. |  | Внебюджетные средства |  |  | 0 | Гкал |  |  | 0 |  |  | 0
3.3.10 | Иное (……………….) | шт. |  | Бюджет СПб |  |  | 0 | Гкал |  |  | 0 |  |  | 0
|  | шт. |  | Внебюджетные средства |  |  | 0 | Гкал |  |  | 0 |  |  | 0
3.3.11 | Иное (……………….) | шт. |  | Бюджет СПб |  |  | 0 | Гкал |  |  | 0 |  |  | 0
|  | шт. |  | Внебюджетные средства |  |  | 0 | Гкал |  |  | 0 |  |  | 0
Итого по мероприятиям раздела 3.3: |  |  |  | Бюджет СПб | 0 | 0 | 0 | Х | 0 | 0 | 0 | 0 | 0 | 0
|  |  |  | Внебюджетные средства | 0 | 0 | 0 |  | 0 | 0 | 0 | 0 | 0 | 0
|  |  |  | Всего: | 0 | 0 | 0 |  | 0 | 0 | 0 | 0 | 0 | 0
3.4 | Вентиляции (теплого пола)
3.4.1 | Установка системы автоматического управления потребления тепловой энергии в зависимости от температуры наружного воздуха | шт. |  | Бюджет СПб |  |  | 0 | Гкал |  |  | 0 |  |  | 0
|  | шт. |  | Внебюджетные средства |  |  | 0 | Гкал |  |  | 0 |  |  | 0
3.4.2 | Ремонт (замена) трубопроводов (стояков) системы вентиляции | шт. |  | Бюджет СПб |  |  | 0 | Гкал |  |  | 0 |  |  | 0
|  | шт. |  | Внебюджетные средства |  |  | 0 | Гкал |  |  | 0 |  |  | 0
3.4.3 | Ремонт (замена) теплообменников (др. арматуры) системы вентиляции | шт. |  | Бюджет СПб |  |  | 0 | Гкал |  |  | 0 |  |  | 0
|  | шт. |  | Внебюджетные средства |  |  | 0 | Гкал |  |  | 0 |  |  | 0
3.4.4 | Обслуживание системы вентиляции | шт. |  | Бюджет СПб |  |  | 0 | Гкал |  |  | 0 |  |  | 0
|  | шт. |  | Внебюджетные средства |  |  | 0 | Гкал |  |  | 0 |  |  | 0
3.4.5 | Иное (……………….) | шт. |  | Бюджет СПб |  |  | 0 | Гкал |  |  | 0 |  |  | 0
|  | шт. |  | Внебюджетные средства |  |  | 0 | Гкал |  |  | 0 |  |  | 0
3.4.6 | Иное (……………….) | шт. |  | Бюджет СПб |  |  | 0 | Гкал |  |  | 0 |  |  | 0
|  | шт. |  | Внебюджетные средства |  |  | 0 | Гкал |  |  | 0 |  |  | 0
Итого по мероприятиям раздела 3.4: |  |  |  | Бюджет СПб | 0 | 0 | 0 | Х | 0 | 0 | 0 | 0 | 0 | 0
|  |  |  | Внебюджетные средства | 0 | 0 | 0 |  | 0 | 0 | 0 | 0 | 0 | 0
|  |  |  | Всего: | 0 | 0 | 0 |  | 0 | 0 | 0 | 0 | 0 | 0
3.5 | Освещения (электроэнергии)
3.5.1 | Установка светодиодных источников света (светильников) | шт. |  | Бюджет СПб |  |  | 0 | тыс кВтч |  |  | 0 |  |  | 0
|  | шт. |  | Внебюджетные средства |  |  | 0 | тыс кВтч |  |  | 0 |  |  | 0
3.5.2 | Установка датчиков движения | шт. |  | Бюджет СПб |  |  | 0 | тыс кВтч |  |  | 0 |  |  | 0
|  | шт. |  | Внебюджетные средства |  |  | 0 | тыс кВтч |  |  | 0 |  |  | 0
3.5.3 | Установка регуляторов освещенности | шт. |  | Бюджет СПб |  |  | 0 | тыс кВтч |  |  | 0 |  |  | 0
|  | шт. |  | Внебюджетные средства |  |  | 0 | тыс кВтч |  |  | 0 |  |  | 0
3.5.4 | Замена ламп накаливания на компактные светодиодные лампы | шт. |  | Бюджет СПб |  |  | 0 | тыс кВтч |  |  | 0 |  |  | 0
|  | шт. |  | Внебюджетные средства |  |  | 0 | тыс кВтч |  |  | 0 |  |  | 0
3.5.5 | Замена люминисцентных ламп на светодиодные лампы | шт. |  | Бюджет СПб |  |  | 0 | тыс кВтч |  |  | 0 |  |  | 0
|  | шт. |  | Внебюджетные средства |  |  | 0 | тыс кВтч |  |  | 0 |  |  | 0
3.5.6 | Замена светильников с электромагнитной пускорегулирующей аппаратурой (ЭМПРА) на светильники с электронной пускорегулирующей аппаратурой (ЭПРА) | шт. |  | Бюджет СПб |  |  | 0 | тыс кВтч |  |  | 0 |  |  | 0
|  | шт. |  | Внебюджетные средства |  |  | 0 | тыс кВтч |  |  | 0 |  |  | 0
3.5.7 | Ремонт (замена) элементов внутренней системы электроснабжения | шт. |  | Бюджет СПб |  |  | 0 | тыс кВтч |  |  | 0 |  |  | 0
|  | шт. |  | Внебюджетные средства |  |  | 0 | тыс кВтч |  |  | 0 |  |  | 0
3.5.8 | Ремонт (замена) элементов наружной системы электроснабжения (если имеется на балансе) | шт. |  | Бюджет СПб |  |  | 0 | тыс кВтч |  |  | 0 |  |  | 0
|  | шт. |  | Внебюджетные средства |  |  | 0 | тыс кВтч |  |  | 0 |  |  | 0
3.5.9 | Обслуживание электрощитовой и электрических сетей | шт. |  | Бюджет СПб |  |  | 0 | тыс кВтч |  |  | 0 |  |  | 0
|  | шт. |  | Внебюджетные средства |  |  | 0 | тыс кВтч |  |  | 0 |  |  | 0
3.5.10 | Иное (……………….) | шт. |  | Бюджет СПб |  |  | 0 | тыс кВтч |  |  | 0 |  |  | 0
|  | шт. |  | Внебюджетные средства |  |  | 0 | тыс кВтч |  |  | 0 |  |  | 0
3.5.11 | Иное (……………….) | шт. |  | Бюджет СПб |  |  | 0 | тыс кВтч |  |  | 0 |  |  | 0
|  | шт. |  | Внебюджетные средства |  |  | 0 | тыс кВтч |  |  | 0 |  |  | 0
Итого по мероприятиям раздела 3.5: |  |  |  | Бюджет СПб | 0 | 0 | 0 | Х | 0 | 0 | 0 | 0 | 0 | 0
|  |  |  | Внебюджетные средства | 0 | 0 | 0 |  | 0 | 0 | 0 | 0 | 0 | 0
|  |  |  | Всего: | 0 | 0 | 0 |  | 0 | 0 | 0 | 0 | 0 | 0
Итого по мероприятиям раздела 3: |  |  |  | Бюджет СПб | 0 | 0 | 0 | Х | Х | Х | Х | 0 | 0 | 0
|  |  |  | Внебюджетные средства | 0 | 0 | 0 |  |  |  |  | 0 | 0 | 0
|  |  |  | Всего: | 0 | 0 | 0 |  |  |  |  | 0 | 0 | 0
4 | Мероприятия по энергосбережению и повышению энергетической эффективности в отношении:
4.1 | Дверных конструкций | шт. |  | Бюджет СПб |  |  | 0 | Гкал |  |  | 0 |  |  | 0
|  | шт. |  | Внебюджетные средства |  |  | 0 | Гкал |  |  | 0 |  |  | 0
4.2 | Оконных конструкций | шт. |  | Бюджет СПб |  |  | 0 | Гкал |  |  | 0 |  |  | 0
|  | шт. |  | Внебюджетные средства |  |  | 0 | Гкал |  |  | 0 |  |  | 0
4.3 | Стеновых конструкций | шт. |  | Бюджет СПб |  |  | 0 | Гкал |  |  | 0 |  |  | 0
|  | шт. |  | Внебюджетные средства |  |  | 0 | Гкал |  |  | 0 |  |  | 0
4.4 | Крыш | шт. |  | Бюджет СПб |  |  | 0 | Гкал |  |  | 0 |  |  | 0
|  | шт. |  | Внебюджетные средства |  |  | 0 | Гкал |  |  | 0 |  |  | 0
4.5 | Чердаков | шт. |  | Бюджет СПб |  |  | 0 | Гкал |  |  | 0 |  |  | 0
|  | шт. |  | Внебюджетные средства |  |  | 0 | Гкал |  |  | 0 |  |  | 0
4.6 | Подвалов | шт. |  | Бюджет СПб |  |  | 0 | Гкал |  |  | 0 |  |  | 0
|  | шт. |  | Внебюджетные средства |  |  | 0 | Гкал |  |  | 0 |  |  | 0
4.7 | Иное (……………….) | шт. |  | Бюджет СПб |  |  | 0 | Гкал |  |  | 0 |  |  | 0
|  | шт. |  | Внебюджетные средства |  |  | 0 | Гкал |  |  | 0 |  |  | 0
4.8 | Иное (……………….) | шт. |  | Бюджет СПб |  |  | 0 | Гкал |  |  | 0 |  |  | 0
|  | шт. |  | Внебюджетные средства |  |  | 0 | Гкал |  |  | 0 |  |  | 0
Итого по мероприятиям раздела 4: |  |  |  | Бюджет СПб | 0 | 0 | 0 | Х | 0 | 0 | 0 | 0 | 0 | 0
|  |  |  | Внебюджетные средства | 0 | 0 | 0 |  | 0 | 0 | 0 | 0 | 0 | 0
|  |  |  | Всего: | 0 | 0 | 0 |  | 0 | 0 | 0 | 0 | 0 | 0
5 | Установка (закупка и ввод в эксплуатацию) энергоэффективного оборудования
5.1 | В учебных классах | шт. |  | Бюджет СПб |  |  | 0 | тыс кВтч |  |  | 0 |  |  | 0
|  | шт. |  | Внебюджетные средства |  |  | 0 | тыс кВтч |  |  | 0 |  |  | 0
5.2 | В мастерских | шт. |  | Бюджет СПб |  |  | 0 | тыс кВтч |  |  | 0 |  |  | 0
|  | шт. |  | Внебюджетные средства |  |  | 0 | тыс кВтч |  |  | 0 |  |  | 0
5.3 | В медицинских кабинетах | шт. |  | Бюджет СПб |  |  | 0 | тыс кВтч |  |  | 0 |  |  | 0
|  | шт. |  | Внебюджетные средства |  |  | 0 | тыс кВтч |  |  | 0 |  |  | 0
5.3 | В пищеблоках | шт. |  | Бюджет СПб |  |  | 0 | тыс кВтч |  |  | 0 |  |  | 0
|  | шт. |  | Внебюджетные средства |  |  | 0 | тыс кВтч |  |  | 0 |  |  | 0
5.4 | Для лифтов | шт. |  | Бюджет СПб |  |  | 0 | тыс кВтч |  |  | 0 |  |  | 0
|  | шт. |  | Внебюджетные средства |  |  | 0 | тыс кВтч |  |  | 0 |  |  | 0
5.5 | Для систем вентиляции, тепловых завес | шт. |  | Бюджет СПб |  |  | 0 | тыс кВтч |  |  | 0 |  |  | 0
|  | шт. |  | Внебюджетные средства |  |  | 0 | тыс кВтч |  |  | 0 |  |  | 0
5.6 | Обслуживание электротехнического оборудования | шт. |  | Бюджет СПб |  |  | 0 | тыс кВтч |  |  | 0 |  |  | 0
|  | шт. |  | Внебюджетные средства |  |  | 0 | тыс кВтч |  |  | 0 |  |  | 0
5.7 | Иное (……………….) | шт. |  | Бюджет СПб |  |  | 0 |  |  |  | 0 |  |  | 0
|  | шт. |  | Внебюджетные средства |  |  | 0 |  |  |  | 0 |  |  | 0
5.8 | Иное (……………….) | шт. |  | Бюджет СПб |  |  | 0 |  |  |  | 0 |  |  | 0
|  | шт. |  | Внебюджетные средства |  |  | 0 |  |  |  | 0 |  |  | 0
Итого по мероприятиям раздела 5: |  |  |  | Бюджет СПб | 0 | 0 | 0 | Х | 0 | 0 | 0 | 0 | 0 | 0
|  |  |  | Внебюджетные средства | 0 | 0 | 0 |  | 0 | 0 | 0 | 0 | 0 | 0
|  |  |  | Всего: | 0 | 0 | 0 |  | 0 | 0 | 0 | 0 | 0 | 0
6 | Перевод транспортных средств с бензина на газ
6.1 | Количество транспортных средств, в отношении которых будут проведены мероприятия по замещению бензина и дизельного топлива, используемых транспортными средствами в качестве моторного топлива, природным газом, газовыми смесями и сжиженным углеводородным газом | шт. |  | Бюджет СПб |  |  | 0 | литр |  |  | 0 |  |  | 0
|  | шт. |  | Внебюджетные средства |  |  | 0 | литр |  |  | 0 |  |  | 0
6.2 | Количество закупаемых транспортных средств, использующих качестве моторного топлива природный газом, газовые смеси и сжиженный углеводородный газ | шт. |  | Бюджет СПб |  |  | 0 | литр |  |  | 0 |  |  | 0
|  | шт. |  | Внебюджетные средства |  |  | 0 | литр |  |  | 0 |  |  | 0
6.3 | …………………………….. | шт. |  | Бюджет СПб |  |  | 0 |  |  |  | 0 |  |  | 0
|  | шт. |  | Внебюджетные средства |  |  | 0 |  |  |  | 0 |  |  | 0
6.4 | …………………………….. | шт. |  | Бюджет СПб |  |  | 0 |  |  |  | 0 |  |  | 0
|  | шт. |  | Внебюджетные средства |  |  | 0 |  |  |  | 0 |  |  | 0
6.5 | …………………………….. | шт. |  | Бюджет СПб |  |  | 0 |  |  |  | 0 |  |  | 0
|  | шт. |  | Внебюджетные средства |  |  | 0 |  |  |  | 0 |  |  | 0
Итого по мероприятиям раздела 6: |  |  |  | Бюджет СПб | 0 | 0 | 0 | Х | 0 | 0 | 0 | 0 | 0 | 0
|  |  |  | Внебюджетные средства | 0 | 0 | 0 |  | 0 | 0 | 0 | 0 | 0 | 0
|  |  |  | Всего: | 0 | 0 | 0 |  | 0 | 0 | 0 | 0 | 0 | 0
7 | Иные мероприятия
7.1 | Сбор и использование дождевой воды в технических целях (полив зеленых насаждений) | шт. |  | Бюджет СПб |  |  | 0 | тыс. м куб |  |  | 0 |  |  | 0
|  | шт. |  | Внебюджетные средства |  |  | 0 | тыс. м куб |  |  | 0 |  |  | 0
7.2 | …………………………….. | шт. |  | Бюджет СПб |  |  | 0 |  |  |  | 0 |  |  | 0
|  | шт. |  | Внебюджетные средства |  |  | 0 |  |  |  | 0 |  |  | 0
7.3 | …………………………….. | шт. |  | Бюджет СПб |  |  | 0 |  |  |  | 0 |  |  | 0
|  | шт. |  | Внебюджетные средства |  |  | 0 |  |  |  | 0 |  |  | 0
7.4 | …………………………….. | шт. |  | Бюджет СПб |  |  | 0 |  |  |  | 0 |  |  | 0
|  | шт. |  | Внебюджетные средства |  |  | 0 |  |  |  | 0 |  |  | 0
7.5 | …………………………….. | шт. |  | Бюджет СПб |  |  | 0 |  |  |  | 0 |  |  | 0
|  | шт. |  | Внебюджетные средства |  |  | 0 |  |  |  | 0 |  |  | 0
Итого по мероприятиям раздела 7: |  |  |  | Бюджет СПб | 0 | 0 | 0 | Х | Х | Х | Х | 0 | 0 | 0
|  |  |  | Внебюджетные средства | 0 | 0 | 0 |  |  |  |  | 0 | 0 | 0
|  |  |  | Всего: | 0 | 0 | 0 |  |  |  |  | 0 | 0 | 0
Итого по всем мероприятиям: |  |  |  | Бюджет СПб | 0 | 0 | 0 | Х | Х | Х | Х | 0 | 0 | 0
|  |  |  | Внебюджетные средства | 0 | 0 | 0 | Х | Х | Х | Х | 0 | 0 | 0
|  |  |  | Всего: | 0 | 0 | 0 |  |  |  |  | 0 | 0 | 0
Всего с начала года реализации программы: с 2021 года |  |  |  |  | 0 | 0 | 0 |  |  |  |  | 0 | 0 | 0
Руководитель
(уполномоченное лицо) ________________________________________________ _______________ _______________________
(должность) (подпись) (расшифровка подписи)
м.п.
Руководитель технической службы
(уполномоченное лицо) ________________________________________________ _______________ ________________________
(должность) (подпись) (расшифровка подписи)
Руководитель финансово-экономической службы
(уполномоченное лицо) ________________________________________________ _______________ ________________________
(должность) (подпись) (расшифровка подписи)
"_01_"______02_______ 2024 г.

## Отчет № 2 за 2024 год
ОТЧЕТ
О РЕАЛИЗАЦИИ МЕРОПРИЯТИЙ ПРОГРАММЫ ЭНЕРГОСБЕРЕЖЕНИЯ
И ПОВЫШЕНИЯ ЭНЕРГЕТИЧЕСКОЙ ЭФФЕКТИВНОСТИ
КОДЫ
на 1 января 2025 г. (за 2024 год) | [9 empty] | Дата
Наименование организации (учреждения) _______________________________
№ п/п | Наименование мероприятия программы | 2024 г.
|  | Ед. измерения | Количество | Финансовое обеспечение реализации программы |  |  |  | Достигнутая экономия топливно-энергетических ресурсов
[8 empty] | в натуральном выражении |  |  |  | в стоимостном выражении, тыс руб
|  |  |  | источник финансирования | объем, тыс. руб |  |  | ед. изм. | количество
[5 empty] | план | факт | отклонение |  | план | факт | отклонение | план | факт | отклонение
1 | 2 | 3 | 4 | 5 | 6 | 7 | 8 | 9 | 10 | 11 | 12 | 13 | 14 | 15
1 | Организационные мероприятия
1.1 | Назначение ответственного лица за проведение мероприятий по энергосбережению и повышению энергоэффективности | чел. |  | Бюджет СПб |  |  | 0 | чел. |  |  | 0 |  |  | 0
|  | чел. |  | Внебюджетные средства |  |  | 0 | чел. |  |  | 0 |  |  | 0
1.2 | Обучение ответственного лица за проведение мероприятий по энергосбережению и повышению энергоэффективности | чел. |  | Бюджет СПб |  |  | 0 | чел. |  |  | 0 |  |  | 0
|  | чел. |  | Внебюджетные средства |  |  | 0 | чел. |  |  | 0 |  |  | 0
1.3 | Организация работы по сбору и анализу информации об энергопотреблении | ед. |  | Бюджет СПб |  |  | 0 | ед. |  |  | 0 |  |  | 0
|  | ед. |  | Внебюджетные средства |  |  | 0 | ед. |  |  | 0 |  |  | 0
1.4 | Контроль энергетической эффективности товаров, работ и услуг, закупаемых для государственных нужд | ед. |  | Бюджет СПб |  |  | 0 | ед. |  |  | 0 |  |  | 0
|  | ед. |  | Внебюджетные средства |  |  | 0 | ед. |  |  | 0 |  |  | 0
1.5 | Прекращение размещения заказов на поставку электрических ламп накаливания, люминисцентных и дугоразрядных | ед. |  | Бюджет СПб |  |  | 0 | ед. |  |  | 0 |  |  | 0
|  | ед. |  | Внебюджетные средства |  |  | 0 | ед. |  |  | 0 |  |  | 0
1.6 | Проведение разъяснительной работы среди сотрудников в области энергосбережения и повышения энергетической эффективности | ед. |  | Бюджет СПб |  |  | 0 | ед. |  |  | 0 |  |  | 0
|  | ед. |  | Внебюджетные средства |  |  | 0 | ед. |  |  | 0 |  |  | 0
1.7 | Закупка литературы, пособий и предметов наглядной агитации для проведения занятий по вопросам энергосбережения и повышения энергетической эффективности, оформления стендов (уголков) энергосбережения | комплект |  | Бюджет СПб |  |  | 0 | комплект |  |  | 0 |  |  | 0
|  | комплект |  | Внебюджетные средства |  |  | 0 | комплект |  |  | 0 |  |  | 0
1.8 | Энергетическое обследование учреждения | ед. |  | Бюджет СПб |  |  | 0 | ед. |  |  | 0 |  |  | 0
|  | ед. |  | Внебюджетные средства |  |  | 0 | ед. |  |  | 0 |  |  | 0
1.9 | Ежегодное заполнение Декларации на сайте государственной информационной системы (ГИС) "Энергоэффективность" (Подача Деклараций на сайт (адрес) Минэкономразвития) | ед. | 1 | Бюджет СПб | 0 |  | 0 | ед. | 1 | 1 | 0 | 0 | 0 | 0
|  | ед. |  | Внебюджетные средства |  |  | 0 | ед. |  |  | 0 |  |  | 0
1.10 | Получение технических условий на установку системы автоматического управления потребления тепловой энергии в зависимости от температуры наружного воздуха | ед. |  | Бюджет СПб |  |  | 0 | ед. |  |  | 0 |  |  | 0
|  | ед. |  | Внебюджетные средства |  |  | 0 | ед. |  |  | 0 |  |  | 0
1.11 | Проектирование установки системы автоматического управления потребления тепловой энергии в зависимости от температуры наружного воздуха | ед. |  | Бюджет СПб |  |  | 0 | ед. |  |  | 0 |  |  | 0
|  | ед. |  | Внебюджетные средства |  |  | 0 | ед. |  |  | 0 |  |  | 0
1.12 | Технический надзор за установкой системы автоматического управления потребления тепловой энергии в зависимости от температуры наружного воздуха | ед. |  | Бюджет СПб |  |  | 0 | ед. |  |  | 0 |  |  | 0
|  | ед. |  | Внебюджетные средства |  |  | 0 | ед. |  |  | 0 |  |  | 0
1.13 | Получение технических условий на установку системы электроснабжения здания | ед. |  | Бюджет СПб |  |  | 0 | ед. |  |  | 0 |  |  | 0
|  | ед. |  | Внебюджетные средства |  |  | 0 | ед. |  |  | 0 |  |  | 0
1.14 | Проектирование установки системы электроснабжения здания | ед. |  | Бюджет СПб |  |  | 0 | ед. |  |  | 0 |  |  | 0
|  | ед. |  | Внебюджетные средства |  |  | 0 | ед. |  |  | 0 |  |  | 0
1.15 | Технический надзор за установкой системы электроснабжения здания | ед. |  | Бюджет СПб |  |  | 0 | ед. |  |  | 0 |  |  | 0
|  | ед. |  | Внебюджетные средства |  |  | 0 | ед. |  |  | 0 |  |  | 0
1.16 | Получение технических условий на установку инженерной системы (……………………….) | ед. |  | Бюджет СПб |  |  | 0 | ед. |  |  | 0 |  |  | 0
|  | ед. |  | Внебюджетные средства |  |  | 0 | ед. |  |  | 0 |  |  | 0
1.17 | Проектирование установки инженерной системы (……………………..) | ед. |  | Бюджет СПб |  |  | 0 | ед. |  |  | 0 |  |  | 0
|  | ед. |  | Внебюджетные средства |  |  | 0 | ед. |  |  | 0 |  |  | 0
1.18 | Технический надзор за установкой инженерной системы (…………………………..) | ед. |  | Бюджет СПб |  |  | 0 | ед. |  |  | 0 |  |  | 0
|  | ед. |  | Внебюджетные средства |  |  | 0 | ед. |  |  | 0 |  |  | 0
1.19 | Замер сопротивления изоляции системы электроснабжения здания | ед. |  | Бюджет СПб |  |  | 0 | ед. |  |  | 0 |  |  | 0
|  | ед. |  | Внебюджетные средства |  |  | 0 | ед. |  |  | 0 |  |  | 0
1.20 | Замер сопротивления изоляции системы электроснабжения пищеблока | ед. |  | Бюджет СПб |  |  | 0 | ед. |  |  | 0 |  |  | 0
|  | ед. |  | Внебюджетные средства |  |  | 0 | ед. |  |  | 0 |  |  | 0
1.21 | Заключение энергосервисного контракта в отношении систем ……………………. | ед. |  | Бюджет СПб |  |  | 0 | ед. |  |  | 0 |  |  | 0
|  | ед. |  | Внебюджетные средства |  |  | 0 | ед. |  |  | 0 |  |  | 0
1.22 | Иное (……………….) |  |  | Бюджет СПб |  |  | 0 |  |  |  | 0 |  |  | 0
|  |  |  | Внебюджетные средства |  |  | 0 |  |  |  | 0 |  |  | 0
1.23 | Иное (……………….) |  |  | Бюджет СПб |  |  | 0 |  |  |  | 0 |  |  | 0
|  |  |  | Внебюджетные средства |  |  | 0 |  |  |  | 0 |  |  | 0
Итого по мероприятиям раздела 1: |  |  |  | Бюджет СПб | 0 | 0 | 0 | Х | Х | Х | Х | 0 | 0 | 0
|  |  |  | Внебюджетные средства | 0 | 0 | 0 |  |  |  |  | 0 | 0 | 0
|  |  |  | Всего: | 0 | 0 | 0 |  |  |  |  | 0 | 0 | 0
2 | Оснащение приборами учета потребляемых (используемых) ТЭР и воды (в том числе замена)
2.1 | Холодного водоснабжения | шт. |  | Бюджет СПб |  |  | 0 | тыс. м куб |  |  | 0 |  |  | 0
|  | шт. |  | Внебюджетные средства |  |  | 0 | тыс. м куб |  |  | 0 |  |  | 0
2.2 | Горячего водоснабжения | шт. |  | Бюджет СПб |  |  | 0 | тыс. м куб |  |  | 0 |  |  | 0
|  | шт. |  | Внебюджетные средства |  |  | 0 | тыс. м куб |  |  | 0 |  |  | 0
2.3 | Отопления (тепловой энергии) | шт. |  | Бюджет СПб |  |  | 0 | Гкал |  |  | 0 |  |  | 0
|  | шт. |  | Внебюджетные средства |  |  | 0 | Гкал |  |  | 0 |  |  | 0
2.4 | Вентиляции (теплого пола) | шт. |  | Бюджет СПб |  |  | 0 | Гкал |  |  | 0 |  |  | 0
|  | шт. |  | Внебюджетные средства |  |  | 0 | Гкал |  |  | 0 |  |  | 0
2.5 | Освещения (электроэнергии) | шт. |  | Бюджет СПб |  |  | 0 | тыс кВтч |  |  | 0 |  |  | 0
|  | шт. |  | Внебюджетные средства |  |  | 0 | тыс кВтч |  |  | 0 |  |  | 0
2.6 | Газа | шт. |  | Бюджет СПб |  |  | 0 | тыс. м куб |  |  | 0 |  |  | 0
|  | шт. |  | Внебюджетные средства |  |  | 0 | тыс. м куб |  |  | 0 |  |  | 0
2.7 | Поверка приборов системы холодного водоснабжения | шт. |  | Бюджет СПб |  |  | 0 | тыс. м куб |  |  | 0 |  |  | 0
|  | шт. |  | Внебюджетные средства |  |  | 0 | тыс. м куб |  |  | 0 |  |  | 0
2.8 | Поверка приборов системы горячего водоснабжения | шт. |  | Бюджет СПб |  |  | 0 | тыс. м куб |  |  | 0 |  |  | 0
|  | шт. |  | Внебюджетные средства |  |  | 0 | тыс. м куб |  |  | 0 |  |  | 0
2.9 | Поверка приборов системы отопления (тепловой энергии) | шт. |  | Бюджет СПб |  |  | 0 | Гкал |  |  | 0 |  |  | 0
|  | шт. |  | Внебюджетные средства |  |  | 0 | Гкал |  |  | 0 |  |  | 0
2.10 | Поверка приборов системы вентиляции (теплого пола) | шт. |  | Бюджет СПб |  |  | 0 | Гкал |  |  | 0 |  |  | 0
|  | шт. |  | Внебюджетные средства |  |  | 0 | Гкал |  |  | 0 |  |  | 0
2.11 | Поверка приборов системы освещения (электроснабжения) | шт. |  | Бюджет СПб |  |  | 0 | тыс кВтч |  |  | 0 |  |  | 0
|  | шт. |  | Внебюджетные средства |  |  | 0 | тыс кВтч |  |  | 0 |  |  | 0
2.12 | Поверка приборов системы газоснабжения | шт. |  | Бюджет СПб |  |  | 0 | тыс. м куб |  |  | 0 |  |  | 0
|  | шт. |  | Внебюджетные средства |  |  | 0 | тыс. м куб |  |  | 0 |  |  | 0
2.13 | Иное (……………….) | шт. |  | Бюджет СПб |  |  | 0 |  |  |  | 0 |  |  | 0
|  | шт. |  | Внебюджетные средства |  |  | 0 |  |  |  | 0 |  |  | 0
2.14 | Иное (……………….) | шт. |  | Бюджет СПб |  |  | 0 |  |  |  | 0 |  |  | 0
|  | шт. |  | Внебюджетные средства |  |  | 0 |  |  |  | 0 |  |  | 0
Итого по мероприятиям раздела 2: |  |  |  | Бюджет СПб | 0 | 0 | 0 | Х | Х | Х | Х | 0 | 0 | 0
|  |  |  | Внебюджетные средства | 0 | 0 | 0 |  |  |  |  | 0 | 0 | 0
|  |  |  | Всего: | 0 | 0 | 0 |  |  |  |  | 0 | 0 | 0
3 | Мероприятия по энергосбережению и повышению энергетической эффективности в системах:
3.1 | Холодного водоснабжения
3.1.1 | Установка водосберегающей сантехнической арматуры (аэраторы, арматура для сливных бачков и т.д.) | шт. |  | Бюджет СПб |  |  | 0 | тыс. м куб |  |  | 0 |  |  | 0
|  | шт. |  | Внебюджетные средства |  |  | 0 | тыс. м куб |  |  | 0 |  |  | 0
3.1.2 | Ремонт (замена) трубопроводов (стояков) холодного водоснабжения | шт. |  | Бюджет СПб |  |  | 0 | тыс. м куб |  |  | 0 |  |  | 0
|  | шт. |  | Внебюджетные средства |  |  | 0 | тыс. м куб |  |  | 0 |  |  | 0
3.1.3 | Ремонт (замена) кранов, смесителей, душей | шт. |  | Бюджет СПб |  |  | 0 | тыс. м куб |  |  | 0 |  |  | 0
|  | шт. |  | Внебюджетные средства |  |  | 0 | тыс. м куб |  |  | 0 |  |  | 0
3.1.4 | Ремонт (замена) задвижек узла холодного водоснабжения | шт. |  | Бюджет СПб |  |  | 0 | тыс. м куб |  |  | 0 |  |  | 0
|  | шт. |  | Внебюджетные средства |  |  | 0 | тыс. м куб |  |  | 0 |  |  | 0
3.1.4 | Обслуживание сантехнических устройств | шт. |  | Бюджет СПб |  |  | 0 | тыс. м куб |  |  | 0 |  |  | 0
|  | шт. |  | Внебюджетные средства |  |  | 0 | тыс. м куб |  |  | 0 |  |  | 0
3.1.5 | Иное (……………….) | шт. |  | Бюджет СПб |  |  | 0 | тыс. м куб |  |  | 0 |  |  | 0
|  | шт. |  | Внебюджетные средства |  |  | 0 | тыс. м куб |  |  | 0 |  |  | 0
3.1.6 | Иное (……………….) | шт. |  | Бюджет СПб |  |  | 0 | тыс. м куб |  |  | 0 |  |  | 0
|  | шт. |  | Внебюджетные средства |  |  | 0 | тыс. м куб |  |  | 0 |  |  | 0
Итого по мероприятиям раздела 3.1: |  |  |  | Бюджет СПб | 0 | 0 | 0 | Х | 0 | 0 | 0 | 0 | 0 | 0
|  |  |  | Внебюджетные средства | 0 | 0 | 0 |  | 0 | 0 | 0 | 0 | 0 | 0
|  |  |  | Всего: | 0 | 0 | 0 |  | 0 | 0 | 0 | 0 | 0 | 0
3.2 | Горячего водоснабжения
3.2.1 | Установка регуляторов температуры на системе ГВС | шт. |  | Бюджет СПб |  |  | 0 | тыс. м куб |  |  | 0 |  |  | 0
|  | шт. |  | Внебюджетные средства |  |  | 0 | тыс. м куб |  |  | 0 |  |  | 0
3.2.2 | Ремонт (замена) трубопроводов (стояков) горячего водоснабжения | шт. |  | Бюджет СПб |  |  | 0 | тыс. м куб |  |  | 0 |  |  | 0
|  | шт. |  | Внебюджетные средства |  |  | 0 | тыс. м куб |  |  | 0 |  |  | 0
3.2.3 | Ремонт (замена) кранов, смесителей, душей | шт. |  | Бюджет СПб |  |  | 0 | тыс. м куб |  |  | 0 |  |  | 0
|  | шт. |  | Внебюджетные средства |  |  | 0 | тыс. м куб |  |  | 0 |  |  | 0
3.2.4 | Обслуживание систем ГВС | шт. |  | Бюджет СПб |  |  | 0 | тыс. м куб |  |  | 0 |  |  | 0
|  | шт. |  | Внебюджетные средства |  |  | 0 | тыс. м куб |  |  | 0 |  |  | 0
3.2.5 | Обустройство системы ГВС по закрытой (независимой) схеме через теплообменник | шт. |  | Бюджет СПб |  |  | 0 | тыс. м куб |  |  | 0 |  |  | 0
|  | шт. |  | Внебюджетные средства |  |  | 0 | тыс. м куб |  |  | 0 |  |  | 0
3.2.6 | Иное (……………….) | шт. |  | Бюджет СПб |  |  | 0 | тыс. м куб |  |  | 0 |  |  | 0
|  | шт. |  | Внебюджетные средства |  |  | 0 | тыс. м куб |  |  | 0 |  |  | 0
Итого по мероприятиям раздела 3.2: |  |  |  | Бюджет СПб | 0 | 0 | 0 | Х | 0 | 0 | 0 | 0 | 0 | 0
|  |  |  | Внебюджетные средства | 0 | 0 | 0 |  | 0 | 0 | 0 | 0 | 0 | 0
|  |  |  | Всего: | 0 | 0 | 0 |  | 0 | 0 | 0 | 0 | 0 | 0
3.3 | Отопления
3.3.1 | Установка системы автоматического управления потребления тепловой энергии в зависимости от температуры наружного воздуха | шт. |  | Бюджет СПб |  |  | 0 | Гкал |  |  | 0 |  |  | 0
|  | шт. |  | Внебюджетные средства |  |  | 0 | Гкал |  |  | 0 |  |  | 0
3.3.2 | Установка балансировочных кранов на стояках отопления | шт. |  | Бюджет СПб |  |  | 0 | Гкал |  |  | 0 |  |  | 0
|  | шт. |  | Внебюджетные средства |  |  | 0 | Гкал |  |  | 0 |  |  | 0
3.3.3 | Установка терморегуляторов на радиаторах отопления | шт. |  | Бюджет СПб |  |  | 0 | Гкал |  |  | 0 |  |  | 0
|  | шт. |  | Внебюджетные средства |  |  | 0 | Гкал |  |  | 0 |  |  | 0
3.3.4 | Установка отражающих экранов за радиаторами отопления | шт. |  | Бюджет СПб |  |  | 0 | Гкал |  |  | 0 |  |  | 0
|  | шт. |  | Внебюджетные средства |  |  | 0 | Гкал |  |  | 0 |  |  | 0
3.3.5 | Ремонт (замена) трубопроводов (стояков) отопления | шт. |  | Бюджет СПб |  |  | 0 | Гкал |  |  | 0 |  |  | 0
|  | шт. |  | Внебюджетные средства |  |  | 0 | Гкал |  |  | 0 |  |  | 0
3.3.6 | Замена радиаторов системы отопления | шт. |  | Бюджет СПб |  |  | 0 | Гкал |  |  | 0 |  |  | 0
|  | шт. |  | Внебюджетные средства |  |  | 0 | Гкал |  |  | 0 |  |  | 0
3.3.7 | Ремонт (замена) задвижек индивидуального теплового пункта (ИТП) | шт. |  | Бюджет СПб |  |  | 0 | Гкал |  |  | 0 |  |  | 0
|  | шт. |  | Внебюджетные средства |  |  | 0 | Гкал |  |  | 0 |  |  | 0
3.3.8 | Обслуживание ИТП, подготовка к новому отопительному сезону | шт. |  | Бюджет СПб |  |  | 0 | Гкал |  |  | 0 |  |  | 0
|  | шт. |  | Внебюджетные средства |  |  | 0 | Гкал |  |  | 0 |  |  | 0
3.3.9 | Обслуживание УУТЭ (узла учета тепловой энергии) | шт. |  | Бюджет СПб |  |  | 0 | Гкал |  |  | 0 |  |  | 0
|  | шт. |  | Внебюджетные средства |  |  | 0 | Гкал |  |  | 0 |  |  | 0
3.3.10 | Иное (……………….) | шт. |  | Бюджет СПб |  |  | 0 | Гкал |  |  | 0 |  |  | 0
|  | шт. |  | Внебюджетные средства |  |  | 0 | Гкал |  |  | 0 |  |  | 0
3.3.11 | Иное (……………….) | шт. |  | Бюджет СПб |  |  | 0 | Гкал |  |  | 0 |  |  | 0
|  | шт. |  | Внебюджетные средства |  |  | 0 | Гкал |  |  | 0 |  |  | 0
Итого по мероприятиям раздела 3.3: |  |  |  | Бюджет СПб | 0 | 0 | 0 | Х | 0 | 0 | 0 | 0 | 0 | 0
|  |  |  | Внебюджетные средства | 0 | 0 | 0 |  | 0 | 0 | 0 | 0 | 0 | 0
|  |  |  | Всего: | 0 | 0 | 0 |  | 0 | 0 | 0 | 0 | 0 | 0
3.4 | Вентиляции (теплого пола)
3.4.1 | Установка системы автоматического управления потребления тепловой энергии в зависимости от температуры наружного воздуха | шт. |  | Бюджет СПб |  |  | 0 | Гкал |  |  | 0 |  |  | 0
|  | шт. |  | Внебюджетные средства |  |  | 0 | Гкал |  |  | 0 |  |  | 0
3.4.2 | Ремонт (замена) трубопроводов (стояков) системы вентиляции | шт. |  | Бюджет СПб |  |  | 0 | Гкал |  |  | 0 |  |  | 0
|  | шт. |  | Внебюджетные средства |  |  | 0 | Гкал |  |  | 0 |  |  | 0
3.4.3 | Ремонт (замена) теплообменников (др. арматуры) системы вентиляции | шт. |  | Бюджет СПб |  |  | 0 | Гкал |  |  | 0 |  |  | 0
|  | шт. |  | Внебюджетные средства |  |  | 0 | Гкал |  |  | 0 |  |  | 0
3.4.4 | Обслуживание системы вентиляции | шт. |  | Бюджет СПб |  |  | 0 | Гкал |  |  | 0 |  |  | 0
|  | шт. |  | Внебюджетные средства |  |  | 0 | Гкал |  |  | 0 |  |  | 0
3.4.5 | Иное (……………….) | шт. |  | Бюджет СПб |  |  | 0 | Гкал |  |  | 0 |  |  | 0
|  | шт. |  | Внебюджетные средства |  |  | 0 | Гкал |  |  | 0 |  |  | 0
3.4.6 | Иное (……………….) | шт. |  | Бюджет СПб |  |  | 0 | Гкал |  |  | 0 |  |  | 0
|  | шт. |  | Внебюджетные средства |  |  | 0 | Гкал |  |  | 0 |  |  | 0
Итого по мероприятиям раздела 3.4: |  |  |  | Бюджет СПб | 0 | 0 | 0 | Х | 0 | 0 | 0 | 0 | 0 | 0
|  |  |  | Внебюджетные средства | 0 | 0 | 0 |  | 0 | 0 | 0 | 0 | 0 | 0
|  |  |  | Всего: | 0 | 0 | 0 |  | 0 | 0 | 0 | 0 | 0 | 0
3.5 | Освещения (электроэнергии)
3.5.1 | Установка светодиодных источников света (светильников) | шт. |  | Бюджет СПб |  |  | 0 | тыс кВтч |  |  | 0 |  |  | 0
|  | шт. |  | Внебюджетные средства |  |  | 0 | тыс кВтч |  |  | 0 |  |  | 0
3.5.2 | Установка датчиков движения | шт. |  | Бюджет СПб |  |  | 0 | тыс кВтч |  |  | 0 |  |  | 0
|  | шт. |  | Внебюджетные средства |  |  | 0 | тыс кВтч |  |  | 0 |  |  | 0
3.5.3 | Установка регуляторов освещенности | шт. |  | Бюджет СПб |  |  | 0 | тыс кВтч |  |  | 0 |  |  | 0
|  | шт. |  | Внебюджетные средства |  |  | 0 | тыс кВтч |  |  | 0 |  |  | 0
3.5.4 | Замена ламп накаливания на компактные светодиодные лампы | шт. |  | Бюджет СПб |  |  | 0 | тыс кВтч |  |  | 0 |  |  | 0
|  | шт. |  | Внебюджетные средства |  |  | 0 | тыс кВтч |  |  | 0 |  |  | 0
3.5.5 | Замена люминисцентных ламп на светодиодные лампы | шт. |  | Бюджет СПб |  |  | 0 | тыс кВтч |  |  | 0 |  |  | 0
|  | шт. |  | Внебюджетные средства |  |  | 0 | тыс кВтч |  |  | 0 |  |  | 0
3.5.6 | Замена светильников с электромагнитной пускорегулирующей аппаратурой (ЭМПРА) на светильники с электронной пускорегулирующей аппаратурой (ЭПРА) | шт. |  | Бюджет СПб |  |  | 0 | тыс кВтч |  |  | 0 |  |  | 0
|  | шт. |  | Внебюджетные средства |  |  | 0 | тыс кВтч |  |  | 0 |  |  | 0
3.5.7 | Ремонт (замена) элементов внутренней системы электроснабжения | шт. |  | Бюджет СПб |  |  | 0 | тыс кВтч |  |  | 0 |  |  | 0
|  | шт. |  | Внебюджетные средства |  |  | 0 | тыс кВтч |  |  | 0 |  |  | 0
3.5.8 | Ремонт (замена) элементов наружной системы электроснабжения (если имеется на балансе) | шт. |  | Бюджет СПб |  |  | 0 | тыс кВтч |  |  | 0 |  |  | 0
|  | шт. |  | Внебюджетные средства |  |  | 0 | тыс кВтч |  |  | 0 |  |  | 0
3.5.9 | Обслуживание электрощитовой и электрических сетей | шт. |  | Бюджет СПб |  |  | 0 | тыс кВтч |  |  | 0 |  |  | 0
|  | шт. |  | Внебюджетные средства |  |  | 0 | тыс кВтч |  |  | 0 |  |  | 0
3.5.10 | Иное (……………….) | шт. |  | Бюджет СПб |  |  | 0 | тыс кВтч |  |  | 0 |  |  | 0
|  | шт. |  | Внебюджетные средства |  |  | 0 | тыс кВтч |  |  | 0 |  |  | 0
3.5.11 | Иное (……………….) | шт. |  | Бюджет СПб |  |  | 0 | тыс кВтч |  |  | 0 |  |  | 0
|  | шт. |  | Внебюджетные средства |  |  | 0 | тыс кВтч |  |  | 0 |  |  | 0
Итого по мероприятиям раздела 3.5: |  |  |  | Бюджет СПб | 0 | 0 | 0 | Х | 0 | 0 | 0 | 0 | 0 | 0
|  |  |  | Внебюджетные средства | 0 | 0 | 0 |  | 0 | 0 | 0 | 0 | 0 | 0
|  |  |  | Всего: | 0 | 0 | 0 |  | 0 | 0 | 0 | 0 | 0 | 0
Итого по мероприятиям раздела 3: |  |  |  | Бюджет СПб | 0 | 0 | 0 | Х | Х | Х | Х | 0 | 0 | 0
|  |  |  | Внебюджетные средства | 0 | 0 | 0 |  |  |  |  | 0 | 0 | 0
|  |  |  | Всего: | 0 | 0 | 0 |  |  |  |  | 0 | 0 | 0
4 | Мероприятия по энергосбережению и повышению энергетической эффективности в отношении:
4.1 | Дверных конструкций | шт. |  | Бюджет СПб |  |  | 0 | Гкал |  |  | 0 |  |  | 0
|  | шт. |  | Внебюджетные средства |  |  | 0 | Гкал |  |  | 0 |  |  | 0
4.2 | Оконных конструкций | шт. |  | Бюджет СПб |  |  | 0 | Гкал |  |  | 0 |  |  | 0
|  | шт. |  | Внебюджетные средства |  |  | 0 | Гкал |  |  | 0 |  |  | 0
4.3 | Стеновых конструкций | шт. |  | Бюджет СПб |  |  | 0 | Гкал |  |  | 0 |  |  | 0
|  | шт. |  | Внебюджетные средства |  |  | 0 | Гкал |  |  | 0 |  |  | 0
4.4 | Крыш | шт. |  | Бюджет СПб |  |  | 0 | Гкал |  |  | 0 |  |  | 0
|  | шт. |  | Внебюджетные средства |  |  | 0 | Гкал |  |  | 0 |  |  | 0
4.5 | Чердаков | шт. |  | Бюджет СПб |  |  | 0 | Гкал |  |  | 0 |  |  | 0
|  | шт. |  | Внебюджетные средства |  |  | 0 | Гкал |  |  | 0 |  |  | 0
4.6 | Подвалов | шт. |  | Бюджет СПб |  |  | 0 | Гкал |  |  | 0 |  |  | 0
|  | шт. |  | Внебюджетные средства |  |  | 0 | Гкал |  |  | 0 |  |  | 0
4.7 | Иное (……………….) | шт. |  | Бюджет СПб |  |  | 0 | Гкал |  |  | 0 |  |  | 0
|  | шт. |  | Внебюджетные средства |  |  | 0 | Гкал |  |  | 0 |  |  | 0
4.8 | Иное (……………….) | шт. |  | Бюджет СПб |  |  | 0 | Гкал |  |  | 0 |  |  | 0
|  | шт. |  | Внебюджетные средства |  |  | 0 | Гкал |  |  | 0 |  |  | 0
Итого по мероприятиям раздела 4: |  |  |  | Бюджет СПб | 0 | 0 | 0 | Х | 0 | 0 | 0 | 0 | 0 | 0
|  |  |  | Внебюджетные средства | 0 | 0 | 0 |  | 0 | 0 | 0 | 0 | 0 | 0
|  |  |  | Всего: | 0 | 0 | 0 |  | 0 | 0 | 0 | 0 | 0 | 0
5 | Установка (закупка и ввод в эксплуатацию) энергоэффективного оборудования
5.1 | В учебных классах | шт. |  | Бюджет СПб |  |  | 0 | тыс кВтч |  |  | 0 |  |  | 0
|  | шт. |  | Внебюджетные средства |  |  | 0 | тыс кВтч |  |  | 0 |  |  | 0
5.2 | В мастерских | шт. |  | Бюджет СПб |  |  | 0 | тыс кВтч |  |  | 0 |  |  | 0
|  | шт. |  | Внебюджетные средства |  |  | 0 | тыс кВтч |  |  | 0 |  |  | 0
5.3 | В медицинских кабинетах | шт. |  | Бюджет СПб |  |  | 0 | тыс кВтч |  |  | 0 |  |  | 0
|  | шт. |  | Внебюджетные средства |  |  | 0 | тыс кВтч |  |  | 0 |  |  | 0
5.3 | В пищеблоках | шт. |  | Бюджет СПб |  |  | 0 | тыс кВтч |  |  | 0 |  |  | 0
|  | шт. |  | Внебюджетные средства |  |  | 0 | тыс кВтч |  |  | 0 |  |  | 0
5.4 | Для лифтов | шт. |  | Бюджет СПб |  |  | 0 | тыс кВтч |  |  | 0 |  |  | 0
|  | шт. |  | Внебюджетные средства |  |  | 0 | тыс кВтч |  |  | 0 |  |  | 0
5.5 | Для систем вентиляции, тепловых завес | шт. |  | Бюджет СПб |  |  | 0 | тыс кВтч |  |  | 0 |  |  | 0
|  | шт. |  | Внебюджетные средства |  |  | 0 | тыс кВтч |  |  | 0 |  |  | 0
5.6 | Обслуживание электротехнического оборудования | шт. |  | Бюджет СПб |  |  | 0 | тыс кВтч |  |  | 0 |  |  | 0
|  | шт. |  | Внебюджетные средства |  |  | 0 | тыс кВтч |  |  | 0 |  |  | 0
5.7 | Иное (……………….) | шт. |  | Бюджет СПб |  |  | 0 |  |  |  | 0 |  |  | 0
|  | шт. |  | Внебюджетные средства |  |  | 0 |  |  |  | 0 |  |  | 0
5.8 | Иное (……………….) | шт. |  | Бюджет СПб |  |  | 0 |  |  |  | 0 |  |  | 0
|  | шт. |  | Внебюджетные средства |  |  | 0 |  |  |  | 0 |  |  | 0
Итого по мероприятиям раздела 5: |  |  |  | Бюджет СПб | 0 | 0 | 0 | Х | 0 | 0 | 0 | 0 | 0 | 0
|  |  |  | Внебюджетные средства | 0 | 0 | 0 |  | 0 | 0 | 0 | 0 | 0 | 0
|  |  |  | Всего: | 0 | 0 | 0 |  | 0 | 0 | 0 | 0 | 0 | 0
6 | Перевод транспортных средств с бензина на газ
6.1 | Количество транспортных средств, в отношении которых будут проведены мероприятия по замещению бензина и дизельного топлива, используемых транспортными средствами в качестве моторного топлива, природным газом, газовыми смесями и сжиженным углеводородным газом | шт. |  | Бюджет СПб |  |  | 0 | литр |  |  | 0 |  |  | 0
|  | шт. |  | Внебюджетные средства |  |  | 0 | литр |  |  | 0 |  |  | 0
6.2 | Количество закупаемых транспортных средств, использующих качестве моторного топлива природный газом, газовые смеси и сжиженный углеводородный газ | шт. |  | Бюджет СПб |  |  | 0 | литр |  |  | 0 |  |  | 0
|  | шт. |  | Внебюджетные средства |  |  | 0 | литр |  |  | 0 |  |  | 0
6.3 | …………………………….. | шт. |  | Бюджет СПб |  |  | 0 |  |  |  | 0 |  |  | 0
|  | шт. |  | Внебюджетные средства |  |  | 0 |  |  |  | 0 |  |  | 0
6.4 | …………………………….. | шт. |  | Бюджет СПб |  |  | 0 |  |  |  | 0 |  |  | 0
|  | шт. |  | Внебюджетные средства |  |  | 0 |  |  |  | 0 |  |  | 0
6.5 | …………………………….. | шт. |  | Бюджет СПб |  |  | 0 |  |  |  | 0 |  |  | 0
|  | шт. |  | Внебюджетные средства |  |  | 0 |  |  |  | 0 |  |  | 0
Итого по мероприятиям раздела 6: |  |  |  | Бюджет СПб | 0 | 0 | 0 | Х | 0 | 0 | 0 | 0 | 0 | 0
|  |  |  | Внебюджетные средства | 0 | 0 | 0 |  | 0 | 0 | 0 | 0 | 0 | 0
|  |  |  | Всего: | 0 | 0 | 0 |  | 0 | 0 | 0 | 0 | 0 | 0
7 | Иные мероприятия
7.1 | Сбор и использование дождевой воды в технических целях (полив зеленых насаждений) | шт. |  | Бюджет СПб |  |  | 0 | тыс. м куб |  |  | 0 |  |  | 0
|  | шт. |  | Внебюджетные средства |  |  | 0 | тыс. м куб |  |  | 0 |  |  | 0
7.2 | …………………………….. | шт. |  | Бюджет СПб |  |  | 0 |  |  |  | 0 |  |  | 0
|  | шт. |  | Внебюджетные средства |  |  | 0 |  |  |  | 0 |  |  | 0
7.3 | …………………………….. | шт. |  | Бюджет СПб |  |  | 0 |  |  |  | 0 |  |  | 0
|  | шт. |  | Внебюджетные средства |  |  | 0 |  |  |  | 0 |  |  | 0
7.4 | …………………………….. | шт. |  | Бюджет СПб |  |  | 0 |  |  |  | 0 |  |  | 0
|  | шт. |  | Внебюджетные средства |  |  | 0 |  |  |  | 0 |  |  | 0
7.5 | …………………………….. | шт. |  | Бюджет СПб |  |  | 0 |  |  |  | 0 |  |  | 0
|  | шт. |  | Внебюджетные средства |  |  | 0 |  |  |  | 0 |  |  | 0
Итого по мероприятиям раздела 7: |  |  |  | Бюджет СПб | 0 | 0 | 0 | Х | Х | Х | Х | 0 | 0 | 0
|  |  |  | Внебюджетные средства | 0 | 0 | 0 |  |  |  |  | 0 | 0 | 0
|  |  |  | Всего: | 0 | 0 | 0 |  |  |  |  | 0 | 0 | 0
Итого по всем мероприятиям: |  |  |  | Бюджет СПб | 0 | 0 | 0 | Х | Х | Х | Х | 0 | 0 | 0
|  |  |  | Внебюджетные средства | 0 | 0 | 0 | Х | Х | Х | Х | 0 | 0 | 0
|  |  |  | Всего: | 0 | 0 | 0 |  |  |  |  | 0 | 0 | 0
Всего с начала года реализации программы: с 2017 года |  |  |  |  | 0 | 0 | 0 |  |  |  |  | 0 | 0 | 0
Руководитель
(уполномоченное лицо) ________________________________________________ _______________ _______________________
(должность) (подпись) (расшифровка подписи)
м.п.
Руководитель технической службы
(уполномоченное лицо) ________________________________________________ _______________ ________________________
(должность) (подпись) (расшифровка подписи)
Руководитель финансово-экономической службы
(уполномоченное лицо) ________________________________________________ _______________ ________________________
(должность) (подпись) (расшифровка подписи)
"_01_"______02_______ 2025 г.